## таблица 1
Таблица 1
НОРМАТИВЫ ПОТРЕБЛЕНИЯ ПО ХОЛОДНОМУ И ГОРЯЧЕМУ ВОДОСНАБЖЕНИЮ В ЦЕЛЯХ СОДЕРЖАНИЯ ОБЩЕДОМОВОГО ИМУЩЕСТВА
№ пп | Категория жилых помещений (обобщено) | Категория жилых помещений согласно действующим приказам Министерства ЖКХ и энергетики Камчатского края | Действующие нормативы потребления коммунальных услуг по холодному (горячему) водоснабжению в жилых помещениях |  |  |  | Расчет в соответствии с 575-П (утв. количество процедур) |  | Расчет в соответствии с 575-П (по количеству роцедур. по температуре 60 град.) |  | Действующие нормативы потребления коммунальных услуг по холодному (горячему) водоснабжению на общедомовые нужды (603-П от 29.06.2016 ) |  |  |  | Нормативы потребления коммунальных услуг по холодному (горячему) водоснабжению на содержание жилья, расчитанные по вновь представленной информации
|  |  | Единица измерения | Этажность | Норматив потребления коммунальной услуги холодного водоснабжения | Норматив потребления коммунальной услуги горячего водоснабжения | Норматив потребления коммунальной услуги холодного водоснабжения | Норматив потребления коммунальной услуги горячего водоснабжения | Норматив потребления коммунальной услуги холодного водоснабжения | Норматив потребления коммунальной услуги горячего водоснабжения | Единица измерения | Этажность | Норматив потребления коммунальной услуги холодного водоснабжения | Норматив потребления коммунальной услуги горячего водоснабжения | Норматив потребления коммунального ресурса по ХВС | Норматив потребления коммунального ресурса по ГВС
ПКГО
1. | Многоквартирные и жилые дома с централизованным холодным и горячим водоснабжением, водоотведением, оборудованные унитазами, раковинами, мойками, ваннами длиной 1500-1550 мм с душем | Многоквартирные и жилые дома с централизованным холодным и горячим водоснабжением, водоотведением, оборудованные унитазами, раковинами, мойками, ваннами длиной 1500-1550 мм с душем | куб. метр в месяц на человека | 1 | 4.551 | 3.786 | 4.17 | 3.29 | 4.17 | 3.29 | куб. метр в месяц на кв. метр общей площади | 1 | __ | __ | __ | __
| Многоквартирные и жилые дома с централизованным холодным и горячим водоснабжением, водоотведением, оборудованные унитазами, раковинами, мойками, ваннами длиной 1500-1550 мм с душем |  |  | 2 |  |  |  |  | 4.17 | 3.29 |  | 2 | 0.035 | 0.035 | 0.035 | 0.035
| Многоквартирные и жилые дома с централизованным холодным и горячим водоснабжением, водоотведением, оборудованные унитазами, раковинами, мойками, ваннами длиной 1500-1550 мм с душем |  |  | 3 |  |  |  |  | 4.17 | 3.29 |  | 3 | 0.034 | 0.034 | 0.034 | 0.034
| Многоквартирные и жилые дома с централизованным холодным и горячим водоснабжением, водоотведением, оборудованные унитазами, раковинами, мойками, ваннами длиной 1500-1550 мм с душем |  |  | 4 |  |  |  |  | 4.17 | 3.29 |  | 4 | 0.033 | 0.033 | 0.033 | 0.033
| Многоквартирные и жилые дома с централизованным холодным и горячим водоснабжением, водоотведением, оборудованные унитазами, раковинами, мойками, ваннами длиной 1500-1550 мм с душем |  |  | 5 |  |  |  |  | 4.17 | 3.29 |  | 5 | 0.032 | 0.032 | 0.032 | 0.032
| Многоквартирные и жилые дома с централизованным холодным и горячим водоснабжением, водоотведением, оборудованные унитазами, раковинами, мойками, ваннами длиной 1500-1550 мм с душем |  |  | 6 |  |  |  |  | 4.17 | 3.29 |  | 6 | 0.006 | 0.006 | 0.006 | 0.006
| Многоквартирные и жилые дома с централизованным холодным и горячим водоснабжением, водоотведением, оборудованные унитазами, раковинами, мойками, ваннами длиной 1500-1550 мм с душем |  |  | 9 |  |  |  |  | 4.17 | 3.29 |  | 9 | 0.026 | 0.026 | 0.026 | 0.026
| Многоквартирные и жилые дома с централизованным холодным и горячим водоснабжением, водоотведением, оборудованные унитазами, раковинами, мойками, ваннами длиной 1500-1550 мм с душем |  |  | 10 |  |  |  |  | 4.17 | 3.29 |  | 10 | 0.014 | 0.014 | 0.014 | 0.014
| Многоквартирные и жилые дома с централизованным холодным и горячим водоснабжением, водоотведением, оборудованные унитазами, раковинами, мойками, ваннами длиной 1500-1550 мм с душем |  |  | 12 |  |  |  |  | 4.17 | 3.29 |  | 12 | 0.021 | 0.021 | 0.021 | 0.021
| Многоквартирные и жилые дома с централизованным холодным и горячим водоснабжением, водоотведением, оборудованные унитазами, раковинами, мойками, ваннами длиной 1500-1550 мм с душем |  |  | 16 |  |  |  |  | 4.17 | 3.29 |  | 16 | 0.016 | 0.016 | 0.016 | 0.016
2. | Многоквартирные и жилые дома с централизованным холодным водоснабжением, с горячим водоснабжением при открытой системе т/с, водоотведением, оборудованные унитазами, раковинами, мойками, ваннами длиной 1500-1550 мм с душем | Многоквартирные и жилые дома с централизованным холодным водоснабжением, с горячим водоснабжением при открытой системе т/с, водоотведением, оборудованные унитазами, раковинами, мойками, ваннами длиной 1500-1550 мм с душем | куб. метр в месяц на человека | 1 | 4.551 | 3.786 | 4.17 | 3.29 | 4.17 | 3.29 | куб. метр в месяц на кв. метр общей площади | 1 | __ | __ | __ | __
| Многоквартирные и жилые дома с централизованным холодным водоснабжением, с горячим водоснабжением при открытой системе т/с, водоотведением, оборудованные унитазами, раковинами, мойками, ваннами длиной 1500-1550 мм с душем |  |  | 2 |  |  |  |  | 4.17 | 3.29 |  | 2 | 0.035 | 0.035 | 0.035 | 0.035
| Многоквартирные и жилые дома с централизованным холодным водоснабжением, с горячим водоснабжением при открытой системе т/с, водоотведением, оборудованные унитазами, раковинами, мойками, ваннами длиной 1500-1550 мм с душем |  |  | 3 |  |  |  |  | 4.17 | 3.29 |  | 3 | 0.034 | 0.034 | 0.034 | 0.034
| Многоквартирные и жилые дома с централизованным холодным водоснабжением, с горячим водоснабжением при открытой системе т/с, водоотведением, оборудованные унитазами, раковинами, мойками, ваннами длиной 1500-1550 мм с душем |  |  | 4 |  |  |  |  | 4.17 | 3.29 |  | 4 | 0.033 | 0.033 | 0.033 | 0.033
| Многоквартирные и жилые дома с централизованным холодным водоснабжением, с горячим водоснабжением при открытой системе т/с, водоотведением, оборудованные унитазами, раковинами, мойками, ваннами длиной 1500-1550 мм с душем |  |  | 5 |  |  |  |  | 4.17 | 3.29 |  | 5 | 0.032 | 0.032 | 0.032 | 0.032
3. | Жилые помещения в многоквартирных и жилых домах с централизованным холодным водоснабжением, с водонагревателями (на период отсутствия ГВС), с водоотведением, оборудованные унитазами, раковинами, мойками, ваннами длиной 1500-1550 мм с душем. | Жилые помещения в многоквартирных и жилых домах с централизованным холодным водоснабжением, с водонагревателями (на период отсутствия ГВС), с водоотведением, оборудованные унитазами, раковинами, мойками, ваннами длиной 1500-1550 мм с душем. | куб. метр в месяц на человека | 1 | 8.337 | __ | 7.46 | - | 7.46 | - | куб. метр в месяц на кв. метр общей площади | 1 | __ | __ | __ | __
| Жилые помещения в многоквартирных и жилых домах с централизованным холодным водоснабжением, с водонагревателями (на период отсутствия ГВС), с водоотведением, оборудованные унитазами, раковинами, мойками, ваннами длиной 1500-1550 мм с душем. |  |  | 2 |  |  |  |  | 7.46 | - |  | 2 | 0.035 | __ | 0.035 | __
| Жилые помещения в многоквартирных и жилых домах с централизованным холодным водоснабжением, с водонагревателями (на период отсутствия ГВС), с водоотведением, оборудованные унитазами, раковинами, мойками, ваннами длиной 1500-1550 мм с душем. |  |  | 3 |  |  |  |  | 7.46 | - |  | 3 | 0.034 | __ | 0.034 | __
| Жилые помещения в многоквартирных и жилых домах с централизованным холодным водоснабжением, с водонагревателями (на период отсутствия ГВС), с водоотведением, оборудованные унитазами, раковинами, мойками, ваннами длиной 1500-1550 мм с душем. |  |  | 4 |  |  |  |  | 7.46 | - |  | 4 | 0.033 | __ | 0.033 | __
| Жилые помещения в многоквартирных и жилых домах с централизованным холодным водоснабжением, с водонагревателями (на период отсутствия ГВС), с водоотведением, оборудованные унитазами, раковинами, мойками, ваннами длиной 1500-1550 мм с душем. |  |  | 5 |  |  |  |  | 7.46 | - |  | 5 | 0.032 | __ | 0.032 | __
4. | Жилые помещения в многоквартирных и жилых домах с централизованным холодным водоснабжением, водонагревателями (круглогодично), водоотведением, оборудованные унитазами, раковинами, мойками, ваннами длиной 1500-1550 мм с душем | Жилые помещения в многоквартирных и жилых домах с централизованным холодным водоснабжением, водонагревателями (круглогодично), водоотведением, оборудованные унитазами, раковинами, мойками, ваннами длиной 1500-1550 мм с душем | куб. метр в месяц на человека | 1 | 8.337 | __ | 7.46 | __ | 7.46 | - | куб. метр в месяц на кв. метр общей площади | 1 | __ | __ | __ | __
| Жилые помещения в многоквартирных и жилых домах с централизованным холодным водоснабжением, водонагревателями (круглогодично), водоотведением, оборудованные унитазами, раковинами, мойками, ваннами длиной 1500-1550 мм с душем |  |  | 2 |  |  |  |  | 7.46 | - |  | 2 | 0.038 | 0.038 | 0.038 | 0.038
| Жилые помещения в многоквартирных и жилых домах с централизованным холодным водоснабжением, водонагревателями (круглогодично), водоотведением, оборудованные унитазами, раковинами, мойками, ваннами длиной 1500-1550 мм с душем |  |  | 3 |  |  |  |  | 7.46 | - |  | 3 | 0.037 | 0.037 | 0.037 | 0.037
| Жилые помещения в многоквартирных и жилых домах с централизованным холодным водоснабжением, водонагревателями (круглогодично), водоотведением, оборудованные унитазами, раковинами, мойками, ваннами длиной 1500-1550 мм с душем |  |  | 4 |  |  |  |  | 7.46 | - |  | 4 | 0.036 | 0.036 | 0.036 | 0.036
| Жилые помещения в многоквартирных и жилых домах с централизованным холодным водоснабжением, водонагревателями (круглогодично), водоотведением, оборудованные унитазами, раковинами, мойками, ваннами длиной 1500-1550 мм с душем |  |  | 5 |  |  |  |  | 7.46 | - |  | 5 | 0.033 | 0.033 | 0.033 | 0.033
5. | Многоквартирные и жилые дома с централизованным холодным и горячим водоснабжением, водоотведением, оборудованные унитазами, раковинами, мойками, душами | Многоквартирные и жилые дома с централизованным холодным и горячим водоснабжением, водоотведением, оборудованные унитазами, раковинами, мойками, душами | куб. метр в месяц на человека | 1 | 2.893 | 2.176 | 3.69 | 2.67 | 3.69 | 2.67 | куб. метр в месяц на кв. метр общей площади | 1 | __ | __ | __ | __
| Многоквартирные и жилые дома с централизованным холодным и горячим водоснабжением, водоотведением, оборудованные унитазами, раковинами, мойками, душами |  |  | 3 |  |  |  |  | 3.69 | 2.67 |  | 3 | 0.012 | 0.012 | 0.012 | 0.012
| Многоквартирные и жилые дома с централизованным холодным и горячим водоснабжением, водоотведением, оборудованные унитазами, раковинами, мойками, душами |  |  | 4 |  |  |  |  | 3.69 | 2.67 |  | 4 | 0.012 | 0.012 | 0.012 | 0.012
| Многоквартирные и жилые дома с централизованным холодным и горячим водоснабжением, водоотведением, оборудованные унитазами, раковинами, мойками, душами |  |  | 5 |  |  |  |  | 3.69 | 2.67 |  | 5 | 0.012 | 0.012 | 0.012 | 0.012
6. | Многоквартирные и жилые дома с централизованным холодным водоснабжением, с горячим водоснабжением при открытой системе т/с, водоотведением, оборудованные унитазами, раковинами, мойками, душами | Многоквартирные и жилые дома с централизованным холодным водоснабжением, с горячим водоснабжением при открытой системе т/с, водоотведением, оборудованные унитазами, раковинами, мойками, душами | куб. метр в месяц на человека | 1 | 2.893 | 2.176 | 3.69 | 2.67 | 3.69 | 2.67 | куб. метр в месяц на кв. метр общей площади | 1 | __ | __ | __ | __
| Многоквартирные и жилые дома с централизованным холодным водоснабжением, с горячим водоснабжением при открытой системе т/с, водоотведением, оборудованные унитазами, раковинами, мойками, душами |  |  | 2 (ул. Зеркальная,д. 52) |  |  |  |  | 3.69 | 2.67 |  | 2 (ул. Зеркальная,д. 52) | 0.015 | 0.015 | 0.015 | 0.015
| Многоквартирные и жилые дома с централизованным холодным водоснабжением, с горячим водоснабжением при открытой системе т/с, водоотведением, оборудованные унитазами, раковинами, мойками, душами |  |  | 3 |  |  |  |  | 3.69 | 2.67 |  | 3 | 0.012 | 0.012 | 0.012 | 0.012
| Многоквартирные и жилые дома с централизованным холодным водоснабжением, с горячим водоснабжением при открытой системе т/с, водоотведением, оборудованные унитазами, раковинами, мойками, душами |  |  | 4 |  |  |  |  | 3.69 | 2.67 |  | 4 | 0.012 | 0.012 | 0.012 | 0.012
| Многоквартирные и жилые дома с централизованным холодным водоснабжением, с горячим водоснабжением при открытой системе т/с, водоотведением, оборудованные унитазами, раковинами, мойками, душами |  |  | 5 |  |  |  |  | 3.69 | 2.67 |  | 5 | 0.012 | 0.012 | 0.012 | 0.012
7. | Жилые дома с централизованным холодным водоснабжением, без централизованного водоотведения, оборудованные унитазами, раковинами, мойками (в межотопительный период и/или при наличии автономного водонаргевателя) | Жилые дома с водопроводом, водоотведением, оборудованные унитазами, раковинами, мойками | куб. метр в месяц на человека | 1 | 2.89 | __ | 3.86 | __ | 3.86 | __ | куб. метр в месяц на кв. метр общей площади | 1 | __ | __ | __ | __
8. | Жилые дома с централизованным холодным водоснабжением, без централизованного водоотведения, оборудованные унитазами, раковинами, мойками (в межотопительный период и/или при наличии автономного водонаргевателя) | Жилые дома с водопроводом, без централизованного водоотведения, оборудованные унитазами, раковинами, мойками | куб. метр в месяц на человека | 1 | 2.89 | __ | 3.86 | __ | 3.86 | __ | куб. метр в месяц на кв. метр общей площади | 1 | __ | __ | __ | __
9. | Дома, использующиеся в качестве общежитий, оборудованные мойками, раковинами, унитазами, с общими душевыми с централизованным холодным водоснабжением, с горячим водоснабжением при закрытой и открытой системах т/с, водоотведением | Дома, использующиеся в качестве общежитий, оборудованные мойками, раковинами, унитазами, с общими душевыми с централизованным холодным водоснабжением, с горячим водоснабжением при закрытой и открытой системах т/с, водоотведением | куб. метр в месяц на человека | 3 | 2.671 | 1.21 | 3.69 | 2.67 | 3.69 | 2.67 | куб. метр в месяц на кв. метр общей площади | 3 | 0.007 | 0.007 | 0.007 | 0.007
| Дома, использующиеся в качестве общежитий, оборудованные мойками, раковинами, унитазами, с общими душевыми с централизованным холодным водоснабжением, с горячим водоснабжением при закрытой и открытой системах т/с, водоотведением |  |  | 4 |  |  |  |  | 3.69 | 2.67 |  | 4 | 0.007 | 0.007 | 0.007 | 0.007
| Дома, использующиеся в качестве общежитий, оборудованные мойками, раковинами, унитазами, с общими душевыми с централизованным холодным водоснабжением, с горячим водоснабжением при закрытой и открытой системах т/с, водоотведением |  |  | 5 |  |  |  |  | 3.69 | 2.67 |  | 5 | 0.007 | 0.007 | 0.007 | 0.007
10. | Жилые дома без централизованного холодного водоснабжения, с горячим водоснабжением при открытой системе т/с, без централизованного водоотведения, оборудованные унитазами, раковинами, мойками | Жилые дома без централизованного холодного водоснабжения, с горячим водоснабжением при открытой системе т/с, без централизованного водоотведения, оборудованные унитазами, раковинами, мойками | куб. метр в месяц на человека | 1 | __ | 1.693 | __ | 1.27 | __ | 3.88 | куб. метр в месяц на кв. метр общей площади | 1 | __ | __ | __ | __
11. | Жилые дома (коттеджи улучшенного типа, таунхаусы) с централизованным холодным водоснабжением, с водонагревателями или с индивидуальным тепловым пунктом по ул.Циолковского, с водоотведением, оборудованные унитазами, раковинами, мойками, ваннами длиной 1500-1550 мм с душем | Жилые дома (коттеджи улучшенного типа, таунхаусы) с централизованным холодным водоснабжением, с водонагревателями или с индивидуальным тепловым пунктом по ул.Циолковского, с водоотведением, оборудованные унитазами, раковинами, мойками, ваннами длиной 1500-1550 мм с душем | куб. метр в месяц на человека | 1 | 16.82 | __ | 10.46 | __ | 10.46 | __ | куб. метр в месяц на кв. метр общей площади | 1 | __ | __ | __ | __
Елизовский МР
Елизовское ГП
1. | Жилые дома с централизованным холодным водоснабжением, водонаревателями, с водоотведением/ без водоотведения, оборудованные унитазами, раковинами, мойками, ваннами длиной 1500-1550 мм с душем | Жилые помещения в многоквартирных и жилых домах с централизованным холодным водоснабжением, водонагревателями, водоотведением, оборудованные унитазами, раковинами, мойками, ваннами длиной 1500-1550 мм с душем и отсутствием водоразбора из системы теплоснабжения (круглогодично) | куб. метр в месяц на человека | 1 | 6.86 | __ | 7.46 | __ | 7.46 | - | куб. метр в месяц на кв. метр общей площади | 1 | __ | __ | __ | __
| Жилые дома с централизованным холодным водоснабжением, водонаревателями, с водоотведением/ без водоотведения, оборудованные унитазами, раковинами, мойками, ваннами длиной 1500-1550 мм с душем |  |  | 2 |  |  |  |  | 7.46 | - |  | 2 | 0.037 | __ | 0.036 | __
| Жилые дома с централизованным холодным водоснабжением, водонаревателями, с водоотведением/ без водоотведения, оборудованные унитазами, раковинами, мойками, ваннами длиной 1500-1550 мм с душем |  |  | 3 |  |  |  |  | 7.46 | - |  | 3 | 0.037 | __ | 0.039 | __
| Жилые дома с централизованным холодным водоснабжением, водонаревателями, с водоотведением/ без водоотведения, оборудованные унитазами, раковинами, мойками, ваннами длиной 1500-1550 мм с душем |  |  | 4 |  |  |  |  | 7.46 | - |  | 4 | 0.037 | __ | 0.035 | __
| Жилые дома с централизованным холодным водоснабжением, водонаревателями, с водоотведением/ без водоотведения, оборудованные унитазами, раковинами, мойками, ваннами длиной 1500-1550 мм с душем |  |  | 5 |  |  |  |  | 7.46 | - |  | 5 | 0.037 | __ | 0.027 | __
2. | Жилые помещения в многоквартирных и жилых домах с централизованным холодным водоснабжением, с водонагревателями (на период отсутствия ГВС), с водоотведением, оборудованные унитазами, раковинами, мойками, ваннами длиной 1500-1550 мм с душем. | Жилые помещения в многоквартирных и жилых домах с централизованным холодным водоснабжением, с водонагревателями (на период отсутствия ГВС), с водоотведением, оборудованные унитазами, раковинами, мойками, ваннами длиной 1500-1550 мм с душем. | куб. метр в месяц на человека | 1 | 6.86 | __ | 7.46 | __ | 7.46 | - | куб. метр в месяц на кв. метр общей площади | 1 | __ | __ | __ | __
| Жилые помещения в многоквартирных и жилых домах с централизованным холодным водоснабжением, с водонагревателями (на период отсутствия ГВС), с водоотведением, оборудованные унитазами, раковинами, мойками, ваннами длиной 1500-1550 мм с душем. |  |  | 2 |  |  |  |  | 7.46 | - |  | 2 | 0.037 | __ | 0.036 | __
| Жилые помещения в многоквартирных и жилых домах с централизованным холодным водоснабжением, с водонагревателями (на период отсутствия ГВС), с водоотведением, оборудованные унитазами, раковинами, мойками, ваннами длиной 1500-1550 мм с душем. |  |  | 3 |  |  |  |  | 7.46 | - |  | 3 | 0.036 | __ | 0.039 | __
| Жилые помещения в многоквартирных и жилых домах с централизованным холодным водоснабжением, с водонагревателями (на период отсутствия ГВС), с водоотведением, оборудованные унитазами, раковинами, мойками, ваннами длиной 1500-1550 мм с душем. |  |  | 4 |  |  |  |  | 7.46 | - |  | 4 | 0.035 | __ | 0.035 | __
| Жилые помещения в многоквартирных и жилых домах с централизованным холодным водоснабжением, с водонагревателями (на период отсутствия ГВС), с водоотведением, оборудованные унитазами, раковинами, мойками, ваннами длиной 1500-1550 мм с душем. |  |  | 5 |  |  |  |  | 7.46 | - |  | 5 | 0.03 | __ | 0.027 | __
| Жилые помещения в многоквартирных и жилых домах с централизованным холодным водоснабжением, с водонагревателями (на период отсутствия ГВС), с водоотведением, оборудованные унитазами, раковинами, мойками, ваннами длиной 1500-1550 мм с душем. |  |  | 6 |  |  |  |  | 7.46 | - |  | 6 | 0.017 | __ | 0.017 | __
3. | Многоквартирные и жилые дома с централизованным холодным и горячим водоснабжением, водоотведением, оборудованные унитазами, раковинами, мойками, ваннами длиной 1500-1550 мм с душем | Многоквартирные и жилые дома с централизованным холодным и горячим водоснабжением, водоотведением, оборудованные унитазами, раковинами, мойками, ваннами длиной 1500-1550 мм с душем | куб. метр в месяц на человека | 1 | 3.99 | 2.87 | 4.17 | 3.29 | 4.17 | 3.29 | куб. метр в месяц на кв. метр общей площади | 1 | __ | __ | __ | __
| Многоквартирные и жилые дома с централизованным холодным и горячим водоснабжением, водоотведением, оборудованные унитазами, раковинами, мойками, ваннами длиной 1500-1550 мм с душем |  |  | 2 |  |  |  |  | 4.17 | 3.29 |  | 2 | 0.037 | 0.037 | 0.036 | 0.036
| Многоквартирные и жилые дома с централизованным холодным и горячим водоснабжением, водоотведением, оборудованные унитазами, раковинами, мойками, ваннами длиной 1500-1550 мм с душем |  |  | 3 |  |  |  |  | 4.17 | 3.29 |  | 3 | 0.036 | 0.036 | 0.039 | 0.039
| Многоквартирные и жилые дома с централизованным холодным и горячим водоснабжением, водоотведением, оборудованные унитазами, раковинами, мойками, ваннами длиной 1500-1550 мм с душем |  |  | 4 |  |  |  |  | 4.17 | 3.29 |  | 4 | 0.035 | 0.035 | 0.035 | 0.035
| Многоквартирные и жилые дома с централизованным холодным и горячим водоснабжением, водоотведением, оборудованные унитазами, раковинами, мойками, ваннами длиной 1500-1550 мм с душем |  |  | 5 |  |  |  |  | 4.17 | 3.29 |  | 5 | 0.03 | 0.03 | 0.027 | 0.027
| Многоквартирные и жилые дома с централизованным холодным и горячим водоснабжением, водоотведением, оборудованные унитазами, раковинами, мойками, ваннами длиной 1500-1550 мм с душем |  |  | 6 |  |  |  |  | 4.17 | 3.29 | куб. метр в месяц на кв. метр общей площади | 6 | 0.017 | 0.017 | 0.017 | 0.017
4. | Многоквартирные и жилые дома с централизованным холодным водоснабжением, с горячим водоснабжением при открытой системе т/с, водоотведением, оборудованные унитазами, раковинами, мойками, ваннами длиной 1500-1550 мм с душем | Многоквартирные и жилые дома с централизованным холодным водоснабжением, с горячим водоснабжением при открытой системе т/с, водоотведением, оборудованные унитазами, раковинами, мойками, ваннами длиной 1500-1550 мм с душем | куб. метр в месяц на человека | 1 | 3.99 | 2.87 | 4.17 | 3.29 | 4.17 | 3.29 |  | 1 | __ | __ | __ | __
| Многоквартирные и жилые дома с централизованным холодным водоснабжением, с горячим водоснабжением при открытой системе т/с, водоотведением, оборудованные унитазами, раковинами, мойками, ваннами длиной 1500-1550 мм с душем |  |  | 2 |  |  |  |  | 4.17 | 3.29 |  | 2 | 0.037 | 0.037 | 0.036 | 0.036
| Многоквартирные и жилые дома с централизованным холодным водоснабжением, с горячим водоснабжением при открытой системе т/с, водоотведением, оборудованные унитазами, раковинами, мойками, ваннами длиной 1500-1550 мм с душем |  |  | 3 |  |  |  |  | 4.17 | 3.29 |  | 3 | 0.036 | 0.036 | 0.039 | 0.039
| Многоквартирные и жилые дома с централизованным холодным водоснабжением, с горячим водоснабжением при открытой системе т/с, водоотведением, оборудованные унитазами, раковинами, мойками, ваннами длиной 1500-1550 мм с душем |  |  | 4 |  |  |  |  | 4.17 | 3.29 |  | 4 | 0.035 | 0.035 | 0.035 | 0.035
| Многоквартирные и жилые дома с централизованным холодным водоснабжением, с горячим водоснабжением при открытой системе т/с, водоотведением, оборудованные унитазами, раковинами, мойками, ваннами длиной 1500-1550 мм с душем |  |  | 5 |  |  |  |  | 4.17 | 3.29 |  | 5 | 0.03 | 0.03 | 0.027 | 0.027
5. | Многоквартирные и жилые дома с централизованным холодным и горячим водоснабжением, водоотведением, оборудованные унитазами, раковинами, мойками, душами | Многоквартирные и жилые дома с централизованным холодным и горячим водоснабжением, водоотведением, оборудованные унитазами, раковинами, мойками, душами | куб. метр в месяц на человека | 2 | 3.02 | 2.31 | 3.69 | 2.67 | 3.69 | 2.67 | куб. метр в месяц на кв. метр общей площади | 2 | 0.034 | 0.034 | 0.034 | 0.034
6. | Многоквартирные и жилые дома с централизованным холодным водоснабжением, с горячим водоснабжением при открытой системе т/с, водоотведением, оборудованные унитазами, раковинами, мойками, душами | Многоквартирные и жилые дома с централизованным холодным водоснабжением, с горячим водоснабжением при открытой системе т/с, водоотведением, оборудованные унитазами, раковинами, мойками, душами | куб. метр в месяц на человека | 2 | 3.02 | 2.31 | 3.69 | 2.67 | 3.69 | 2.67 | куб. метр в месяц на кв. метр общей площади | 2 | 0.034 | 0.034 | 0.034 | 0.034
7. | Многоквартирные и жилые дома с централизованным холодным и горячим водоснабжением, водоотведением, оборудованные унитазами, раковинами, мойками | Многоквартирные и жилые дома с централизованным холодным и горячим водоснабжением, водоотведением, оборудованные унитазами, раковинами, мойками | куб. метр в месяц на человека | 1 | 2.59 | 1.59 | 2.59 | 1.29 | 2.59 | 1.29 | куб. метр в месяц на кв. метр общей площади | 1 | __ | __ | __ | __
| Многоквартирные и жилые дома с централизованным холодным и горячим водоснабжением, водоотведением, оборудованные унитазами, раковинами, мойками |  |  | 2 |  |  |  |  | 2.59 | 1.29 |  | 2 | 0.033 | 0.033 | 0.039 | 0.039
8. | Многоквартирные и жилые дома с централизованным холодным водоснабжением, с горячим водоснабжением при открытой системе т/с, водоотведением, оборудованные унитазами, раковинами, мойками | Многоквартирные и жилые дома с централизованным холодным водоснабжением, с горячим водоснабжением при открытой системе т/с, водоотведением, оборудованные унитазами, раковинами, мойками | куб. метр в месяц на человека | 1 | 2.59 | 1.59 | 2.59 | 1.29 | 2.59 | 1.29 | куб. метр в месяц на кв. метр общей площади | 1 | __ | __ | __ | __
|  |  |  | 2 |  |  |  |  | 2.59 | 1.29 |  | 2 | 0.033 | 0.033 | 0.039 | 0.039
9. | Дома, использующиеся в качестве общежитий, оборудованные мойками, раковинами, унитазами, с душевыми при жилых комнатах в каждой секции с централизованным холодным водоснабжением, горячим водоснабжением при открытой системе т/с или централизованное ГВС, с водоотведением | Дома, использующиеся в качестве общежитий, оборудованные мойками, раковинами, унитазами, с душевыми при жилых комнатах в каждой секции с централизованным холодным и горячим водоснабжением, водоотведением | куб. метр в месяц на человека | 2 | 3.01 | 2.16 | 3.01 | 2.16 | 3.69 | 2.67 | куб. метр в месяц на кв. метр общей площади | 2 | 0.02 | 0.02 | 0.024 | 0.024
| Дома, использующиеся в качестве общежитий, оборудованные мойками, раковинами, унитазами, с душевыми при жилых комнатах в каждой секции с централизованным холодным водоснабжением, горячим водоснабжением при открытой системе т/с или централизованное ГВС, с водоотведением |  |  | 3 |  |  |  |  | 3.69 | 2.67 |  | 3 | 0.013 | 0.013 | 0.022 | 0.022
10. | Дома, использующиеся в качестве общежитий, оборудованные мойками, раковинами, унитазами, с душевыми при жилых комнатах в каждой секции с централизованным холодным водоснабжением, горячим водоснабжением при открытой системе т/с или централизованное ГВС, с водоотведением | Дома, использующиеся в качестве общежитий, оборудованные мойками, раковинами, унитазами, с душевыми при жилых комнатах в каждой секции с централизованным холодным и горячим водоснабжением при открытой системе т/с, водоотведением | куб. метр в месяц на человека | 2 | 3.01 | 2.16 | 3.31 | 2.19 | 3.69 | 2.67 | куб. метр в месяц на кв. метр общей площади | 2 | 0.02 | 0.02 | 0.024 | 0.024
| Дома, использующиеся в качестве общежитий, оборудованные мойками, раковинами, унитазами, с душевыми при жилых комнатах в каждой секции с централизованным холодным водоснабжением, горячим водоснабжением при открытой системе т/с или централизованное ГВС, с водоотведением |  |  | 3 |  |  |  |  | 3.69 | 2.67 |  | 3 | 0.013 | 0.013 | 0.022 | 0.022
| Дома, использующиеся в качестве общежитий, оборудованные мойками, раковинами, унитазами, с душевыми при жилых комнатах в каждой секции с централизованным холодным водоснабжением, горячим водоснабжением при открытой системе т/с или централизованное ГВС, с водоотведением |  |  | 4 |  |  |  |  | 3.69 | 2.67 |  | 4 | 0.0896 | 0.0896 | 0.0896 | 0.0896
11. | Дома, использующиеся в качестве общежитий, оборудованные мойками, раковинами, унитазами, с общими душевыми с централизованным холодным водоснабжением, с горячим водоснабжением при закрытой и открытой системах т/с, водоотведением | Дома, использующиеся в качестве общежитий, оборудованные мойками, раковинами, унитазами, с общими душевыми с централизованным холодным и горячим водоснабжением, водоотведением | куб. метр в месяц на человека | 2 | 2.78 | 1.26 | 3.31 | 2.19 | 3.69 | 2.67 | куб. метр в месяц на кв. метр общей площади | 2 | 0.024 | 0.024 | 0.025 | 0.025
| Дома, использующиеся в качестве общежитий, оборудованные мойками, раковинами, унитазами, с общими душевыми с централизованным холодным водоснабжением, с горячим водоснабжением при закрытой и открытой системах т/с, водоотведением |  |  | 3 |  |  |  |  | 3.69 | 2.67 |  | 3 | 0.022 | 0.022 | 0.038 | 0.038
| Дома, использующиеся в качестве общежитий, оборудованные мойками, раковинами, унитазами, с общими душевыми с централизованным холодным водоснабжением, с горячим водоснабжением при закрытой и открытой системах т/с, водоотведением |  |  | 4 |  |  |  |  | 3.69 | 2.67 |  | 4 | 0.017 | 0.017 | 0.028 | 0.028
12. | Дома, использующиеся в качестве общежитий, оборудованные мойками, раковинами, унитазами, с общими душевыми с централизованным холодным водоснабжением, с горячим водоснабжением при закрытой и открытой системах т/с, водоотведением | Дома, использующиеся в качестве общежитий, оборудованные мойками, раковинами, унитазами, с общими душевыми с централизованным холодным водоснабжением, с горячим водоснабжением при открытой системе т/с, водоотведением | куб. метр в месяц на человека | 2 | 2.78 | 1.26 | 3.31 | 2.19 | 3.69 | 2.67 | куб. метр в месяц на кв. метр общей площади | 2 | 0.024 | 0.024 | 0.025 | 0.025
| Дома, использующиеся в качестве общежитий, оборудованные мойками, раковинами, унитазами, с общими душевыми с централизованным холодным водоснабжением, с горячим водоснабжением при закрытой и открытой системах т/с, водоотведением |  |  | 3 |  |  |  |  | 3.69 | 2.67 |  | 3 | 0.022 | 0.022 | 0.038 | 0.038
| Дома, использующиеся в качестве общежитий, оборудованные мойками, раковинами, унитазами, с общими душевыми с централизованным холодным водоснабжением, с горячим водоснабжением при закрытой и открытой системах т/с, водоотведением |  |  | 4 |  |  |  |  | 3.69 | 2.67 |  | 4 | 0.017 | 0.017 | 0.028 | 0.028
13. | Многоквартирные и жилые дома с централизованным холодным водоснабжением, без централизованного водоотведения, оборудованные мойками | Многоквартирные и жилые дома с централизованным холодным водоснабжением, без централизованного водоотведения, оборудованные мойками | куб. метр в месяц на человека | 1 | 1.32 | __ | 1.01 | __ | 1.71 | __ | куб. метр в месяц на кв. метр общей площади | 1 | __ | __ | __ | __
| Многоквартирные и жилые дома с централизованным холодным водоснабжением, без централизованного водоотведения, оборудованные мойками |  |  | 2 |  |  |  |  | 1.71 | __ |  | 2 | 0.02 | __ | 0.031 | __
| Многоквартирные и жилые дома с централизованным холодным водоснабжением, без централизованного водоотведения, оборудованные мойками |  |  | 4 |  |  |  |  | 1.71 | __ |  | 4 | 0.019 | __ | 0.011 | __
14. | Многоквартирные и жилые дома с централизованным холодным водоснабжением, с горячим водоснабжением при открытой системе т/с, водоотведением, оборудованные унитазами, мойками | Многоквартирные и жилые дома с централизованным холодным водоснабжением, с горячим водоснабжением при открытой системе т/с, водоотведением, оборудованные унитазами, мойками | куб. метр в месяц на человека | 1 | 1.32 | 1.17 | 1.16 | 0.55 | 1.26 | 0.454 | куб. метр в месяц на кв. метр общей площади | 1 | __ | __ | __ | __
| Многоквартирные и жилые дома с централизованным холодным водоснабжением, с горячим водоснабжением при открытой системе т/с, водоотведением, оборудованные унитазами, мойками |  |  | 2 |  |  |  |  | 1.26 | 0.454 |  | 2 | 0.02 | 0.02 | 0.031 | 0.031
| Многоквартирные и жилые дома с централизованным холодным водоснабжением, с горячим водоснабжением при открытой системе т/с, водоотведением, оборудованные унитазами, мойками |  |  | 4 |  |  |  |  | 1.26 | 0.454 |  | 4 | 0.019 | 0.019 | 0.011 | 0.011
15. | Жилые дома (коттеджи улучшенного типа, таунхаусы) с централизованным холодным водоснабжением, с водонагревателями, с водоотведением, оборудованные унитазами, раковинами, мойками, ваннами длиной 1500-1550 мм с душем | Жилые дома (коттеджи улучшенного типа, таунхаусы) с централизованным холодным водоснабжением, с водонагревателями, с водоотведением, оборудованные унитазами, раковинами, мойками, ваннами длиной 1500-1550 мм с душем | куб. метр в месяц на человека | 2 | 16.82 | __ | 10.46 | __ | 10.46 | __ | куб. метр в месяц на кв. метр общей площади | 2 | __ | __ | __ | __
Корякское СП
1. | Многоквартирные и жилые дома с централизованным холодным водоснабжением, с горячим водоснабжением при открытой системе т/с, водоотведением, оборудованные унитазами, раковинами, мойками, ваннами длиной 1500-1550 мм с душем | Многоквартирные и жилые дома с централизованным холодным водоснабжением, с горячим водоснабжением при открытой системе т/с, водоотведением, оборудованные унитазами, раковинами, мойками, ваннами длиной 1500-1550 мм с душем | куб. метр в месяц на человека | 1 | 4 | 2.82 | 4.17 | 3.29 | 4.17 | 3.29 | куб. метр в месяц на кв. метр общей площади | 1 | __ | __ | __ | __
| Многоквартирные и жилые дома с централизованным холодным водоснабжением, с горячим водоснабжением при открытой системе т/с, водоотведением, оборудованные унитазами, раковинами, мойками, ваннами длиной 1500-1550 мм с душем |  |  | 2 |  |  |  |  | 4.17 | 3.29 |  | 2 | 0.042 | 0.042 | 0.043 | 0.043
| Многоквартирные и жилые дома с централизованным холодным водоснабжением, с горячим водоснабжением при открытой системе т/с, водоотведением, оборудованные унитазами, раковинами, мойками, ваннами длиной 1500-1550 мм с душем |  |  | 3 |  |  |  |  | 4.17 | 3.29 |  | 3 | 0.042 | 0.042 | 0.035 | 0.035
| Многоквартирные и жилые дома с централизованным холодным водоснабжением, с горячим водоснабжением при открытой системе т/с, водоотведением, оборудованные унитазами, раковинами, мойками, ваннами длиной 1500-1550 мм с душем |  |  | 4 |  |  |  |  | 4.17 | 3.29 |  | 4 | 0.031 | 0.031 | 0.038 | 0.038
| Многоквартирные и жилые дома с централизованным холодным водоснабжением, с горячим водоснабжением при открытой системе т/с, водоотведением, оборудованные унитазами, раковинами, мойками, ваннами длиной 1500-1550 мм с душем |  |  | 5 |  |  |  |  | 4.17 | 3.29 |  | 5 | 0.03 | 0.03 | 0.027 | 0.027
2. | Многоквартирные и жилые дома с централизованным холодным водоснабжением, с горячим водоснабжением при открытой системе т/с, без водоотведения, оборудованные унитазами, раковинами, мойками, ваннами длиной 1500-1550 мм с душем | Многоквартирные и жилые дома с централизованным холодным водоснабжением, с горячим водоснабжением при открытой системе т/с, без централизованного водоотведения, оборудованные унитазами, раковинами, мойками, ваннами длиной 1500-1550 мм с душем | куб. метр в месяц на человека | 1 | 4 | 2.82 | 4.17 | 3.29 | 4.17 | 3.29 | куб. метр в месяц на кв. метр общей площади | 1 | __ | __ | __ | __
| Многоквартирные и жилые дома с централизованным холодным водоснабжением, с горячим водоснабжением при открытой системе т/с, без водоотведения, оборудованные унитазами, раковинами, мойками, ваннами длиной 1500-1550 мм с душем |  |  | 2 |  |  |  |  | 4.17 | 3.29 |  | 2 | 0.042 | 0.042 | 0.035 | 0.035
3. | Многоквартирные жилые дома с централизованным холодным водоснабжением, водонагревателями, водоотведением/ без водоотведения, оборудованные унитазами, раковинами, мойками, ваннами длиной 1500-1550 мм с душем | Многоквартирные и жилые дома с централизованным холодным водоснабжением, с водонагревателями, водоотведением, оборудованные унитазами, раковинами, мойками, ваннами длиной 1500-1550 мм с душем и отсутствием водоразбора из системы теплоснабжения (круглогодично) | куб. метр в месяц на человека | 1 | 6.82 | __ | 7.46 | __ | 7.46 | - | куб. метр в месяц на кв. метр общей площади | 1 | __ | __ | __ | __
| Многоквартирные жилые дома с централизованным холодным водоснабжением, водонагревателями, водоотведением/ без водоотведения, оборудованные унитазами, раковинами, мойками, ваннами длиной 1500-1550 мм с душем |  |  | 2 |  |  |  |  | 7.46 | - |  | 2 | 0.042 | __ | 0.043 | 0.043
| Многоквартирные жилые дома с централизованным холодным водоснабжением, водонагревателями, водоотведением/ без водоотведения, оборудованные унитазами, раковинами, мойками, ваннами длиной 1500-1550 мм с душем |  |  | 3 |  |  |  |  | 7.46 | - |  | 3 | 0.042 | __ | 0.035 | 0.035
| Многоквартирные жилые дома с централизованным холодным водоснабжением, водонагревателями, водоотведением/ без водоотведения, оборудованные унитазами, раковинами, мойками, ваннами длиной 1500-1550 мм с душем |  |  | 4 |  |  |  |  | 7.46 | - |  | 4 | 0.031 | __ | 0.038 | 0.038
| Многоквартирные жилые дома с централизованным холодным водоснабжением, водонагревателями, водоотведением/ без водоотведения, оборудованные унитазами, раковинами, мойками, ваннами длиной 1500-1550 мм с душем |  |  | 5 |  |  |  |  | 7.46 | - |  | 5 | 0.03 | __ | 0.027 | 0.027
Раздольненское СП
1. | Многоквартирные и жилые дома с централизованным холодным водоснабжением, с горячим водоснабжением при открытой системе т/с, водоотведением, оборудованные унитазами, раковинами, мойками, ваннами длиной 1500-1550 мм с душем | Многоквартирные и жилые дома с централизованным холодным водоснабжением, с горячим водоснабжением при открытой системе т/с, водоотведением, оборудованные унитазами, раковинами, мойками, ваннами длиной 1500-1550 мм с душем | куб. метр в месяц на человека | 1 | 3.91 | 2.8 | 4.17 | 3.29 | 4.17 | 3.29 | куб. метр в месяц на кв. метр общей площади | 1 | __ | __ | __ | __
| Многоквартирные и жилые дома с централизованным холодным водоснабжением, с горячим водоснабжением при открытой системе т/с, водоотведением, оборудованные унитазами, раковинами, мойками, ваннами длиной 1500-1550 мм с душем |  |  | 2 |  |  |  |  | 4.17 | 3.29 |  | 2 | 0.072 | 0.072 | 0.049 | 0.049
| Многоквартирные и жилые дома с централизованным холодным водоснабжением, с горячим водоснабжением при открытой системе т/с, водоотведением, оборудованные унитазами, раковинами, мойками, ваннами длиной 1500-1550 мм с душем |  |  | 3 |  |  |  |  | 4.17 | 3.29 |  | 3 | 0.054 | 0.054 | 0.05 | 0.05
| Многоквартирные и жилые дома с централизованным холодным водоснабжением, с горячим водоснабжением при открытой системе т/с, водоотведением, оборудованные унитазами, раковинами, мойками, ваннами длиной 1500-1550 мм с душем |  |  | 4 |  |  |  |  | 4.17 | 3.29 |  | 4 | 0.051 | 0.051 | 0.047 | 0.047
| Многоквартирные и жилые дома с централизованным холодным водоснабжением, с горячим водоснабжением при открытой системе т/с, водоотведением, оборудованные унитазами, раковинами, мойками, ваннами длиной 1500-1550 мм с душем |  |  | 5 |  |  |  |  | 4.17 | 3.29 |  | 5 | 0.03 | 0.03 | 0.035 | 0.035
2. | Многоквартирные и жилые дома с централизованным холодным водоснабжением, с горячим водоснабжением при открытой системе т/с, без водоотведения, оборудованные унитазами, раковинами, мойками, ваннами длиной 1500-1550 мм с душем | Многоквартирные и жилые дома с централизованным холодным водоснабжением, с горячим водоснабжением при открытой системе т/с, без централизованного водоотведения, оборудованные унитазами, раковинами, мойками, ваннами длиной 1500-1550 мм с душем | куб. метр в месяц на человека | 1 | 3.91 | 2.8 | 4.17 | 3.29 | 4.17 | 3.29 | куб. метр в месяц на кв. метр общей площади | 1 | __ | __ | __ | __
| Многоквартирные и жилые дома с централизованным холодным водоснабжением, с горячим водоснабжением при открытой системе т/с, без водоотведения, оборудованные унитазами, раковинами, мойками, ваннами длиной 1500-1550 мм с душем |  |  | 2 |  |  |  |  | 4.17 | 3.29 |  | 2 | 0.072 | 0.072 | 0.072 | 0.072
3. | Дома, использующиеся в качестве общежитий, оборудованные мойками, раковинами, унитазами, с общими душевыми с централизованным холодным водоснабжением, с горячим водоснабжением при закрытой и открытой системах т/с, водоотведением | Дома, использующиеся в качестве общежитий, оборудованные мойками, раковинами, унитазами, с общими душевыми с централизованным холодным водоснабжением, с горячим водоснабжением при открытой системе т/с, водоотведением | куб. метр в месяц на человека | 2 | 0.89 | 1.32 | 3.69 | 2.67 | 3.69 | 2.67 | куб. метр в месяц на кв. метр общей площади | 2 | 0.105 | 0.105 | 0.105 | 0.105
Паратунское СП
1. | Многоквартирные и жилые дома с централизованным холодным водоснабжением, с горячим водоснабжением при открытой системе т/с, водоотведением, оборудованные унитазами, раковинами, мойками, ваннами длиной 1500-1550 мм с душем | Многоквартирные и жилые дома с централизованным холодным водоснабжением, с горячим водоснабжением при открытой системе т/с, с водоотведением, оборудованные унитазами, раковинами, мойками, ваннами длиной 1500-1550 мм с душем | куб. метр в месяц на человека | 1 | 4.32 | 3.08 | 4.17 | 3.29 | 4.17 | 3.29 | куб. метр в месяц на кв. метр общей площади | 1 | __ | __ | __ | __
| Многоквартирные и жилые дома с централизованным холодным водоснабжением, с горячим водоснабжением при открытой системе т/с, водоотведением, оборудованные унитазами, раковинами, мойками, ваннами длиной 1500-1550 мм с душем |  |  | 2 |  |  |  |  | 4.17 | 3.29 |  | 2 | 0.04 | 0.04 | 0.04 | 0.04
| Многоквартирные и жилые дома с централизованным холодным водоснабжением, с горячим водоснабжением при открытой системе т/с, водоотведением, оборудованные унитазами, раковинами, мойками, ваннами длиной 1500-1550 мм с душем |  |  | 3 |  |  |  |  | 4.17 | 3.29 |  | 3 | 0.034 | 0.034 | 0.034 | 0.034
| Многоквартирные и жилые дома с централизованным холодным водоснабжением, с горячим водоснабжением при открытой системе т/с, водоотведением, оборудованные унитазами, раковинами, мойками, ваннами длиной 1500-1550 мм с душем |  |  | 4 |  |  |  |  | 4.17 | 3.29 |  | 4 | 0.033 | 0.033 | 0.033 | 0.033
| Многоквартирные и жилые дома с централизованным холодным водоснабжением, с горячим водоснабжением при открытой системе т/с, водоотведением, оборудованные унитазами, раковинами, мойками, ваннами длиной 1500-1550 мм с душем |  |  | 5 |  |  |  |  | 4.17 | 3.29 |  | 5 | 0.029 | 0.029 | 0.029 | 0.029
2. | Многоквартирные и жилые дома с централизованным холодным водоснабжением, с горячим водоснабжением при открытой системе т/с, водоотведением, оборудованные унитазами, раковинами, мойками, ваннами длиной 1500-1550 мм с душем | Жилые дома с централизованным холодным водоснабжением, с горячим водоснабжением при открытой системе т/с, водоотведенем, оборудованные унитазами, раковинами, мойками, ваннами длиной 1500-1550 мм с душем | куб. метр в месяц на человека | 1 | 4.32 | 3.08 | 4.17 | 3.29 | 4.17 | 3.29 | куб. метр в месяц на кв. метр общей площади | 1 | __ | __ | __ | __
| Многоквартирные и жилые дома с централизованным холодным водоснабжением, с горячим водоснабжением при открытой системе т/с, водоотведением, оборудованные унитазами, раковинами, мойками, ваннами длиной 1500-1550 мм с душем |  |  | 2 |  |  |  |  | 4.17 | 3.29 |  | 2 | __ | __ | __ | __
3. | Дома, использующиеся в качестве общежитий, оборудованные мойками, раковинами, унитазами, с душевыми при жилых комнатах в каждой секции с централизованным холодным водоснабжением, горячим водоснабжением при открытой системе т/с или централизованное ГВС, с водоотведением | Дома, использующиеся в качестве общежитий, оборудованные унитазами, раковинами, мойками, душевыми при жилых комнатах в каждой секции, с централизованным холодным водоснабжением, с горячим водоснабжением, водоотведением | куб. метр в месяц на человека | 3 | 2.59 | 1.57 | 3.69 | 2.67 | 3.69 | 2.67 | куб. метр в месяц на кв. метр общей площади | 3 | 0.006 | 0.006 | 0.006 | 0.006
4. | Жилые дома без водонагревателей с водопроводом, без централизованного водоотведения, оборудованные раковинами, мойками и унитазами. | Жилые дома без водонагревателей с водопроводом, без централизованного водоотведения, оборудованные раковинами, мойками и унитазами. | куб. метр в месяц на человека | 1 | 2.86 | __ | 2.59 | __ | 2.59 | __ | куб. метр в месяц на кв. метр общей площади | 1 | __ | __ | __ | __
| Жилые дома без водонагревателей с водопроводом, без централизованного водоотведения, оборудованные раковинами, мойками и унитазами. |  |  | 2 |  |  |  |  | 2.59 | __ |  | 2 | __ | __ | __ | __
5. | Жилые дома без водонагревателей с водопроводом, без централизованного водоотведения, оборудованные раковинами, унитазами. | Жилые дома без водонагревателей с водопроводом, без централизованного водоотведения, оборудованные раковинами, унитазами. | куб. метр в месяц на человека | 1 | 2.68 | __ | 2.3 | __ | 2.26 | __ | куб. метр в месяц на кв. метр общей площади | 1 | __ | __ | __ | __
| Жилые дома без водонагревателей с водопроводом, без централизованного водоотведения, оборудованные раковинами, унитазами. |  |  | 2 |  |  |  |  | 2.26 | __ |  | 2 | __ | __ | __ | __
6. | Жилые дома без водонагревателей с водопроводом, без централизованного водоотведения, оборудованные раковинами, унитазами. | Жилые дома без водонагревателей с водопроводом, без централизованного водоотведения, оборудованные раковинами | куб. метр в месяц на человека | 1 | 1.9 | __ | 1.59 | __ | 2.26 | __ | куб. метр в месяц на кв. метр общей площади | 1 | __ | __ | __ | __
| Жилые дома без водонагревателей с водопроводом, без централизованного водоотведения, оборудованные раковинами, унитазами. |  |  | 2 |  |  |  |  | 2.26 | __ |  | 2 | __ | __ | __ | __
Вулканное ГП
1. | Многоквартирные и жилые дома с централизованным холодным водоснабжением, с горячим водоснабжением при открытой системе т/с, водоотведением, оборудованные унитазами, раковинами, мойками, ваннами длиной 1500-1550 мм с душем | Многоквартирные и жилые дома с централизованным холодным водоснабжением, с горячим водоснабжением при открытой системе т/с, водоотведением, оборудованные унитазами, раковинами, мойками, ваннами длиной 1500-1550 мм с душем | куб. метр в месяц на человека | 2 | 4.654 | 4.083 | 4.05 | 3.4 | 4.17 | 3.29 | куб. метр в месяц на кв. метр общей площади | 2 | 0.037 | 0.037 | 0.051 | 0.051
| Многоквартирные и жилые дома с централизованным холодным водоснабжением, с горячим водоснабжением при открытой системе т/с, водоотведением, оборудованные унитазами, раковинами, мойками, ваннами длиной 1500-1550 мм с душем |  |  | 3 |  |  |  |  | 4.17 | 3.29 |  | 3 | 0.036 | 0.036 | 0.059 | 0.059
| Многоквартирные и жилые дома с централизованным холодным водоснабжением, с горячим водоснабжением при открытой системе т/с, водоотведением, оборудованные унитазами, раковинами, мойками, ваннами длиной 1500-1550 мм с душем |  |  | 4 |  |  |  |  | 4.17 | 3.29 |  | 4 | 0.035 | 0.035 | 0.042 | 0.042
| Многоквартирные и жилые дома с централизованным холодным водоснабжением, с горячим водоснабжением при открытой системе т/с, водоотведением, оборудованные унитазами, раковинами, мойками, ваннами длиной 1500-1550 мм с душем |  |  | 5 |  |  |  |  | 4.17 | 3.29 |  | 5 | 0.034 | 0.034 | 0.026 | 0.026
2. | Многоквартирные и жилые дома с централизованным холодным водоснабжением, с горячим водоснабжением при открытой системе т/с, водоотведением, оборудованные унитазами, раковинами, мойками | Многоквартирные жилые дома с централизованным холодным водоснабжением, с горячим водоснабжением при открытой системе т/с, водоотведением, оборудованные унитазами, раковинами, мойками | куб. метр в месяц на человека | 2 | 3.293 | 0.785 | 2.55 | 1.31 | 2.59 | 1.29 | куб. метр в месяц на кв. метр общей площади | 2 | 0.038 | 0.038 | 0.031 | 0.031
3. | Дома, использующиеся в качестве общежитий, оборудованные унитазами, раковинами, мойками, с ваннами с душем, с централизованным холодным водоснабжением, с горячим водоснабжением при открытой системе т/с, водоотведением | Дома, использующиеся в качестве общежитий, оборудованные унитазами, раковинами, мойками, с ваннами с душем, с централизованным холодным водоснабжением, с горячим водоснабжением при открытой системе т/с, водоотведением | куб. метр в месяц на человека | 2 | 4.467 | 4.083 | 4.17 | 3.29 | 4.17 | 3.29 | куб. метр в месяц на кв. метр общей площади | 2 | 0.006 | 0.006 | норматив не используется
4. | Дома, использующиеся в качестве общежитий, оборудованные мойками, раковинами, унитазами, с душевыми при жилых комнатах в каждой секции с централизованным холодным водоснабжением, горячим водоснабжением при открытой системе т/с или централизованное ГВС, с водоотведением | Дома, использующиеся в качестве общежитий, оборудованные унитазами, раковинами, мойками, с душами, с централизованным холодным водоснабжением, с горячим водоснабжением при открытой системе т/с, водоотведением | куб. метр в месяц на человека | 3 | 3.789 | 2.911 | 3.59 | 2.77 | 3.69 | 2.67 | куб. метр в месяц на кв. метр общей площади | 3 | 0.028 | 0.028 | 0.001 | 0.001
Новоавачинское СП
1. | Многоквартирные и жилые дома с централизованным холодным водоснабжением, с горячим водоснабжением при открытой системе т/с, водоотведением, оборудованные унитазами, раковинами, мойками, ваннами длиной 1500-1550 мм с душем | Многоквартирные и жилые дома с централизованным холодным водоснабжением, с горячим водоснабжением при открытой системе т/с, водоотведением, оборудованные унитазами, раковинами, мойками, ваннами длиной 1500-1550 мм с душем | куб. метр в месяц на человека | 1 | 4.329 | 2.83 | 4.19 | 3.26 | 4.17 | 3.29 | куб. метр в месяц на кв. метр общей площади | 1 | __ | __ | __ | __
| Многоквартирные и жилые дома с централизованным холодным водоснабжением, с горячим водоснабжением при открытой системе т/с, водоотведением, оборудованные унитазами, раковинами, мойками, ваннами длиной 1500-1550 мм с душем |  |  | 2 |  |  |  |  | 4.17 | 3.29 |  | 2 | 0.061 | 0.061 | 0.05 | 0.05
| Многоквартирные и жилые дома с централизованным холодным водоснабжением, с горячим водоснабжением при открытой системе т/с, водоотведением, оборудованные унитазами, раковинами, мойками, ваннами длиной 1500-1550 мм с душем |  |  | 3 |  |  |  |  | 4.17 | 3.29 |  | 3 | 0.055 | 0.055 | 0.038 | 0.038
| Многоквартирные и жилые дома с централизованным холодным водоснабжением, с горячим водоснабжением при открытой системе т/с, водоотведением, оборудованные унитазами, раковинами, мойками, ваннами длиной 1500-1550 мм с душем |  |  | 4 |  |  |  |  | 4.17 | 3.29 |  | 4 | 0.055 | 0.055 | 0.035 | 0.035
2. | Жилые дома с централизованным холодным водоснабжением, с горячим водоснабжением при открытой системе т/с, водоотведением, оборудованные унитазами, раковинами, мойками, с душами | Жилые дома с централизованным холодным водоснабжением, с горячим водоснабжением при открытой системе т/с, водоотведением, оборудованные унитазами, раковинами, мойками, с душами | куб. метр в месяц на человека | 1 | 2.89 | 1.82 | 3.71 | 2.65 | 3.69 | 2.67 | куб. метр в месяц на кв. метр общей площади | 1 | __ | __ | __ | __
3. | Жилые дома с водопроводом, без централизованного водоотведения, оборудованные мойками, унитазом | Жилые дома без водонагревателей с водопроводом, без централизованного водоотведения, оборудованные мойками | куб. метр в месяц на человека | 1 | 1.52 | __ | 1.01 | __ | 1.71 | __ | куб. метр в месяц на кв. метр общей площади | 1 | __ | __ | __ | __
4. | Многоквартирные и жилые дома с централизованным холодным водоснабжением, с горячим водоснабжением при открытой системе т/с, без водоотведения, оборудованные унитазами, раковинами, мойками, ваннами длиной 1500-1550 мм с душем | Жилые дома (коттеджи)с централизованным холодным водоснабжением, с горячим водоснабжением при открытой системе т/с, без централизованного водоотведения, оборудованные унитазами, раковинами, мойками, ваннами длиной 1500-1550 мм с душем | куб. метр в месяц на человека | 2 | 4.329 | 2.83 | 4.19 | 3.26 | 4.17 | 3.29 | куб. метр в месяц на кв. метр общей площади | 2 | __ | __ | __ | __
5. | Жилые дома с централизованным холодным водоснабжением, водонаревателями, с водоотведением/ без водоотведения, оборудованные унитазами, раковинами, мойками, ваннами длиной 1500-1550 мм с душем | Жилые дома с централизованным холодным водоснабжением, водонаревателями, без централизованного водоотведения, оборудованные унитазами, раковинами, мойками, ваннами длиной 1500-1550 мм с душем | куб. метр в месяц на человека | 1 | 4.56 | __ | 7.46 | __ | 7.46 | - | куб. метр в месяц на кв. метр общей площади | 1 | __ | __ | __ | __
Новолесновское СП
1. | Многоквартирные и жилые дома с централизованным холодным водоснабжением, с горячим водоснабжением при открытой системе т/с, без водоотведения, оборудованные унитазами, раковинами, мойками, ваннами длиной 1500-1550 мм с душем | Многоквартирные и жилые дома с централизованным холодным водоснабжением, с горячим водоснабжением при открытой системе т/с, без централизованного водоотведения, оборудованные унитазами, раковинами, мойками, ваннами длиной 1500-1550 мм с душем | куб. метр в месяц на человека | 1 этаж | 4 | 2.39 | 4.17 | 3.29 | 4.17 | 3.29 | куб. метр в месяц на кв. метр общей площади | 1 этаж | __ | __ | __ | __
| Многоквартирные и жилые дома с централизованным холодным водоснабжением, с горячим водоснабжением при открытой системе т/с, без водоотведения, оборудованные унитазами, раковинами, мойками, ваннами длиной 1500-1550 мм с душем |  |  | 2-этажные коттеджи |  |  |  |  | 4.17 | 3.29 |  | 2-этажные коттеджи | __ | __ | __ | __
| Многоквартирные и жилые дома с централизованным холодным водоснабжением, с горячим водоснабжением при открытой системе т/с, без водоотведения, оборудованные унитазами, раковинами, мойками, ваннами длиной 1500-1550 мм с душем |  |  | 2 этаж |  |  |  |  | 4.17 | 3.29 |  | 2 этаж | 0.015 | 0.015 | 0.015 | 0.015
| Многоквартирные и жилые дома с централизованным холодным водоснабжением, с горячим водоснабжением при открытой системе т/с, без водоотведения, оборудованные унитазами, раковинами, мойками, ваннами длиной 1500-1550 мм с душем |  |  | 4 этаж |  |  |  |  | 4.17 | 3.29 |  | 4 этаж | 0.023 | 0.023 | 0.024 | 0.024
2. | Жилые дома с водопроводом, без централизованного водоотведения, оборудованные мойками, унитазом | Жилые дома без водонагревателей с водопроводом, без централизованного водоотведения, оборудованные мойками | куб. метр в месяц на человека | 1 | 1.52 | __ | 1.72 | __ | 1.71 | __ | куб. метр в месяц на кв. метр общей площади | 1 | __ | __ | __ | __
3. | Жилые дома с централизованным холодным водоснабжением, водонаревателями, с водоотведением/ без водоотведения, оборудованные унитазами, раковинами, мойками, ваннами длиной 1500-1550 мм с душем | Жилые дома с централизованным холодным водоснабжением, водонаревателями, без централизованного водоотведения, оборудованные унитазами, раковинами, мойками, ваннами длиной 1500-1550 мм с душем | куб. метр в месяц на человека | 1 | 4.56 | __ | 7.46 | __ | 7.46 | - | куб. метр в месяц на кв. метр общей площади | 1 | __ | __ | __ | __
4. | 4-х этажный многоквартирный жилой дом, во 2-м подъезде которого 1 и 2 этажи используются в качестве общежития, оборудованные унитазами, мойками, общими душевыми, с централизованным холодным водоснабжением, с горячим водоснабжением из открытой системы т/с., без централизованного водоотведения | 4-х этажный многоквартирный жилой дом, во 2-м подъезде которого 1 и 2 этажи используются в качестве общежития, оборудованные унитазами, мойками, общими душевыми, с централизованным холодным водоснабжением, с горячим водоснабжением из открытой системы т/с., без централизованного водоотведения | куб. метр в месяц на человека | 1 | 0.91 | 1.31 | 2.26 | 1.96 | 3.69 | 2.67 | куб. метр в месяц на кв. метр общей площади | 1 | 0.04 | 0.04 | 0.04 | 0.04
| 4-х этажный многоквартирный жилой дом, во 2-м подъезде которого 1 и 2 этажи используются в качестве общежития, оборудованные унитазами, мойками, общими душевыми, с централизованным холодным водоснабжением, с горячим водоснабжением из открытой системы т/с., без централизованного водоотведения |  |  | 2 |  |  |  |  | 3.69 | 2.67 |  | 2 | 0.04 | 0.04 | 0.04 | 0.04
Пионерское СП
1. | Многоквартирные и жилые дома с централизованным холодным водоснабжением, с горячим водоснабжением при открытой системе т/с, водоотведением, оборудованные унитазами, раковинами, мойками, ваннами длиной 1500-1550 мм с душем | Многоквартирные и жилые дома с централизованным холодным водоснабжением, с горячим водоснабжением при открытой системе т/с, водоотведением, оборудованные унитазами, раковинами, мойками, ваннами длиной 1500-1550 мм с душем | куб. метр в месяц на человека | 1 | 4.27 | 2.92 | 4.04 | 3.41 | 4.17 | 3.29 | куб. метр в месяц на кв. метр общей площади | 1 | __ | __ | __ | __
| Многоквартирные и жилые дома с централизованным холодным водоснабжением, с горячим водоснабжением при открытой системе т/с, водоотведением, оборудованные унитазами, раковинами, мойками, ваннами длиной 1500-1550 мм с душем |  |  | 2 |  |  |  |  | 4.17 | 3.29 |  | 2 | 0.043 | 0.043 | 0.035 | 0.035
| Многоквартирные и жилые дома с централизованным холодным водоснабжением, с горячим водоснабжением при открытой системе т/с, водоотведением, оборудованные унитазами, раковинами, мойками, ваннами длиной 1500-1550 мм с душем |  |  | 3 |  |  |  |  | 4.17 | 3.29 |  | 3 | 0.041 | 0.041 | 0.034 | 0.034
| Многоквартирные и жилые дома с централизованным холодным водоснабжением, с горячим водоснабжением при открытой системе т/с, водоотведением, оборудованные унитазами, раковинами, мойками, ваннами длиной 1500-1550 мм с душем |  |  | 5 |  |  |  |  | 4.17 | 3.29 |  | 5 | 0.035 | 0.035 | 0.031 | 0.031
2. | Многоквартирные и жилые дома с централизованным холодным водоснабжением, с горячим водоснабжением при открытой системе т/с, водоотведением, оборудованные унитазами, раковинами, мойками, ваннами длиной 1500-1550 мм с душем | Многоквартирные и жилые дома с централизованным холодным водоснабжением, с горячим водоснабжением при открытой системе т/с, водоотведением, оборудованные унитазами, раковинами, мойками, сидячими ваннами длиной 1200 мм с душем | куб. метр в месяц на человека | 1 | 3.83 | 2.44 | 4.24 | 3.12 | 4.17 | 3.29 | куб. метр в месяц на кв. метр общей площади | 1 | __ | __ | __ | __
| Многоквартирные и жилые дома с централизованным холодным водоснабжением, с горячим водоснабжением при открытой системе т/с, водоотведением, оборудованные унитазами, раковинами, мойками, ваннами длиной 1500-1550 мм с душем |  |  | 2 |  |  |  |  | 4.17 | 3.29 |  | 2 | 0.05 | 0.05 | 0.033 | 0.033
3. | Многоквартирные и жилые дома с централизованным холодным водоснабжением, с горячим водоснабжением при открытой системе т/с, водоотведением, оборудованные унитазами, раковинами, мойками | Многоквартирные и жилые дома с централизованным холодным водоснабжением, с горячим водоснабжением при открытой системе т/с, водоотведением, оборудованные унитазами, раковинами, мойками | куб. метр в месяц на человека | 1 | 2.56 | 1.59 | 2.45 | 1.4 | 2.59 | 1.29 | куб. метр в месяц на кв. метр общей площади | 1 | __ | __ | __ | __
| Многоквартирные и жилые дома с централизованным холодным водоснабжением, с горячим водоснабжением при открытой системе т/с, водоотведением, оборудованные унитазами, раковинами, мойками |  |  | 2 |  |  |  |  | 2.59 | 1.29 |  | 2 | 0.041 | 0.041 | 0.041 | 0.041
4. | Дома, использующиеся в качестве общежитий, оборудованные мойками, раковинами, унитазами, с душевыми при жилых комнатах в каждой секции с централизованным холодным водоснабжением, горячим водоснабжением при открытой системе т/с или централизованное ГВС, с водоотведением | Дома, использующиеся в качестве общежитий, оборудованные унитазами, раковинами, мойками, с душевыми при жилых комнатах в каждой секции, с централизованным холодным водоснабжением, с горячим водоснабжением при открытой системе т/с, водоотведением | куб. метр в месяц на человека | 4 | 1.83 | 2.1 | 2.12 | 2.8 | 3.69 | 2.67 | куб. метр в месяц на кв. метр общей площади | 4 | 0.013 | 0.013 | 0.013 | 0.013
5. | Жилые дома без водонагревателей с водопроводом, без централизованного водоотведения, оборудованные раковинами, унитазами. | Жилые дома без водонагревателей с водопроводом, без централизованного водоотведения, оборудованные унитазами, раковинами | куб. метр в месяц на человека | 1 | 1.52 | __ | 2.16 | __ | 2.26 | __ | куб. метр в месяц на кв. метр общей площади | 1 | __ | __ | __ | __
6. | Жилые дома с централизованным холодным водоснабжением, водонаревателями, с водоотведением/ без водоотведения, оборудованные унитазами, раковинами, мойками, ваннами длиной 1500-1550 мм с душем | Жилые дома с централизованным холодным водоснабжением, водонагревателями, без централизованного водоотведения, оборудованные унитазами, раковинами, мойками, ваннами длиной 1500-1550 мм с душем | куб. метр в месяц на человека | 1 | 4.56 | __ | 7.46 | - | 7.46 | - | куб. метр в месяц на кв. метр общей площади | 1 | __ | __ | __ | __
| Жилые дома с централизованным холодным водоснабжением, водонаревателями, с водоотведением/ без водоотведения, оборудованные унитазами, раковинами, мойками, ваннами длиной 1500-1550 мм с душем |  |  | 2 | 4.56 | __ |  |  | 7.46 | - |  | 2 | __ | __ | __ | __
Начикинское СП
1. | Жилые дома с водопроводом, водонаревателями, без централизованного водоотведения, оборудованные унитазами, раковинами, мойками, ваннами длиной 1500-1550 мм с душем | Жилые дома с водопроводом, водонаревателями, без централизованного водоотведения, оборудованные унитазами, раковинами, мойками, ваннами длиной 1500-1550 мм с душем | куб. метр в месяц на человека | 1 | 4.56 | __ | 4.96 | __ | 7.46 | - | куб. метр в месяц на кв. метр общей площади | 1 | __ | __ | __ | __
2. | Жилые дома (коттеджного типа с печным отоплением) с водопроводом, водоотведением / или без водоотвеления, оборудованные унитазами, раковинами, мойками, ваннами длиной 1500-1550 мм с душем | Жилые дома (коттеджного типа с печным отоплением) с водопроводом, водоотведением, оборудованные унитазами, раковинами, мойками, ваннами длиной 1500-1550 мм с душем | куб. метр в месяц на человека | 1 | 4.56 | __ | 4.96 | __ | 7.46 | - | куб. метр в месяц на кв. метр общей площади | 1 | __ | __ | __ | __
3. | Жилые дома (коттеджного типа с печным отоплением) с водопроводом, водоотведением / или без водоотвеления, оборудованные унитазами, раковинами, мойками, ваннами длиной 1500-1550 мм с душем | Жилые дома (коттеджного типа с печным отоплением) с водопроводом, без централизованного водоотведения, оборудованные унитазами, раковинами, мойками, ваннами длиной 1500-1550 мм с душем | куб. метр в месяц на человека | 1 | 4.56 | __ | 4.96 |  | 7.46 | - | куб. метр в месяц на кв. метр общей площади | 1 | __ | __ | __ | __
4. | Многоквартирные и жилые дома с централизованным холодным водоснабжением, с горячим водоснабжением при открытой системе т/с, водоотведением, оборудованные унитазами, раковинами, мойками, ваннами длиной 1500-1550 мм с душем | Многоквартирные и жилые дома с централизованным холодным водоснабжением, с горячим водоснабжением при открытой системе т/с, водоотведением, оборудованные унитазами, раковинами, мойками, ваннами длиной 1500-1550мм с душем | куб. метр в месяц на человека | 1 | 3.91 | 2.796 | 3.07 | 1.88 | 4.17 | 3.29 | куб. метр в месяц на кв. метр общей площади | 1 | __ | __ | __ | __
| Многоквартирные и жилые дома с централизованным холодным водоснабжением, с горячим водоснабжением при открытой системе т/с, водоотведением, оборудованные унитазами, раковинами, мойками, ваннами длиной 1500-1550 мм с душем |  |  | 2 |  |  |  |  | 4.17 | 3.29 |  | 2 | 0.017 | 0.017 | 0.017 | 0.017
| Многоквартирные и жилые дома с централизованным холодным водоснабжением, с горячим водоснабжением при открытой системе т/с, водоотведением, оборудованные унитазами, раковинами, мойками, ваннами длиной 1500-1550 мм с душем |  |  | 3 |  |  |  |  | 4.17 | 3.29 |  | 3 | 0.033 | 0.033 | 0.033 | 0.033
| Многоквартирные и жилые дома с централизованным холодным водоснабжением, с горячим водоснабжением при открытой системе т/с, водоотведением, оборудованные унитазами, раковинами, мойками, ваннами длиной 1500-1550 мм с душем |  |  | 4 |  |  |  |  | 4.17 | 3.29 |  | 4 | 0.032 | 0.032 | 0.032 | 0.032
Николаевское СП
1. | Многоквартирные и жилые дома с централизованным холодным водоснабжением, с горячим водоснабжением при открытой системе т/с, водоотведением, оборудованные унитазами, раковинами, мойками, ваннами длиной 1500-1550 мм с душем | Многоквартирные и жилые дома с централизованным холодным водоснабжением, с горячим водоснабжением при открытой системе т/с, водоотведением, оборудованные унитазами, раковинами, мойками, сидячими ваннами длиной 1200 мм с душем | куб. метр в месяц на человека | 1 | 4.03 | 2.82 | 4.12 | 3.23 | 4.17 | 3.29 | куб. метр в месяц на кв. метр общей площади | 1 | __ | __ | __ | __
| Многоквартирные и жилые дома с централизованным холодным водоснабжением, с горячим водоснабжением при открытой системе т/с, водоотведением, оборудованные унитазами, раковинами, мойками, ваннами длиной 1500-1550 мм с душем |  |  | 2 |  |  |  |  | 4.17 | 3.29 |  | 2 | 0.041 | 0.041 | 0.053 | 0.053
| Многоквартирные и жилые дома с централизованным холодным водоснабжением, с горячим водоснабжением при открытой системе т/с, водоотведением, оборудованные унитазами, раковинами, мойками, ваннами длиной 1500-1550 мм с душем |  |  | 3 |  |  |  |  | 4.17 | 3.29 |  | 3 | 0.041 | 0.041 | 0.041 | 0.041
| Многоквартирные и жилые дома с централизованным холодным водоснабжением, с горячим водоснабжением при открытой системе т/с, водоотведением, оборудованные унитазами, раковинами, мойками, ваннами длиной 1500-1550 мм с душем |  |  | 4 |  |  |  |  | 4.17 | 3.29 |  | 4 | 0.037 | 0.037 | 0.039 | 0.039
2. | Дома, использующиеся в качестве общежитий, оборудованные мойками, раковинами, унитазами, с душевыми при жилых комнатах в каждой секции с централизованным холодным водоснабжением, горячим водоснабжением при открытой системе т/с или централизованное ГВС, с водоотведением | Дома, использующиеся в качестве общежитий, оборудованные унитазами, раковинами, мойками, с душевыми при жилых комнатах в каждой секции, с централизованным холодным водоснабжением, с горячим водоснабжением, водоотведением | куб. метр в месяц на человека | 3 | 1.58 | 2.13 | 3.68 | 2.67 | 3.69 | 2.67 | куб. метр в месяц на кв. метр общей площади | 3 | 0.022 | 0.022 | 0.021 | 0.021
3. | Жилые дома с централизованным холодным водоснабжением, водонаревателями, с водоотведением/ без водоотведения, оборудованные унитазами, раковинами, мойками, ваннами длиной 1500-1550 мм с душем | Жилые дома с централизованным холодным водоснабжением, водонагревателями, водоотведением, оборудованные унитазами, раковинами, мойками, ваннами длиной 1500-1550 мм с душем | куб. метр в месяц на человека | 1 | 4.56 | __ | 7.46 | __ | 7.46 | - | куб. метр в месяц на кв. метр общей площади | 1 | __ | __ | __ | __
4. | Жилые дома с водопроводом, без централизованного водоотведения, оборудованные мойками, унитазом | Жилые дома без водонагревателей с водопроводом, без централизованного водоотведения, оборудованные мойками | куб. метр в месяц на человека | 1 | 1.52 | __ | 1.01 | __ | 1.71 | __ | куб. метр в месяц на кв. метр общей площади | 1 | __ | __ | __ | __
Быстринский МР
Эссовское СП, Анавгайское СП
1. | Многоквартирные и жилые дома с централизованным холодным водоснабжением, с горячим водоснабжением при открытой системе т/с, водоотведением, оборудованные унитазами, раковинами, мойками, ваннами длиной 1500-1550 мм с душем | Многоквартирные и жилые дома с централизованным холодным водоснабжением, с горячим водоснабжением при открытой системе т/с, водоотведением, оборудованные унитазами, раковинами, мойками, ваннами длиной 1500-1550 мм с душем | куб. метр в месяц на человека | 1 | 4.98 | 2.43 | 4.92 | 2.54 | 4.17 | 3.29 | куб. метр в месяц на кв. метр общей площади | 1 | __ | __ | __ | __
| Многоквартирные и жилые дома с централизованным холодным водоснабжением, с горячим водоснабжением при открытой системе т/с, водоотведением, оборудованные унитазами, раковинами, мойками, ваннами длиной 1500-1550 мм с душем |  |  | 2 |  |  |  |  | 4.17 | 3.29 |  | 2 | 0.038 | 0.038 | 0.046 | 0.046
| Многоквартирные и жилые дома с централизованным холодным водоснабжением, с горячим водоснабжением при открытой системе т/с, водоотведением, оборудованные унитазами, раковинами, мойками, ваннами длиной 1500-1550 мм с душем |  |  | 3 |  |  |  |  | 4.17 | 3.29 |  | 3 | норматив вводится впервые |  | 0.036 | 0.036
2. | Многоквартирные и жилые дома с централизованным холодным водоснабжением, с горячим водоснабжением при открытой системе т/с, водоотведением, оборудованные унитазами, мойками | Жилые дома с централизованным холодным водоснабжением, с горячим водоснабжением при открытой системе т/с, водоотведением, оборудованные унитазами, мойками | куб. метр в месяц на человека | 1 | 0.7 | 0.293 | 1.26 | 0.454 | 1.26 | 0.454 | куб. метр в месяц на кв. метр общей площади | 1 | __ | __ | __ | __
Вилючинский ГО
1. | Многоквартирные и жилые дома с централизованным холодным водоснабжением, с горячим водоснабжением при открытой системе т/с, водоотведением, оборудованные унитазами, раковинами, мойками, ваннами длиной 1500-1550 мм с душем | Многоквартирные жилые дома с централизованным холодным водоснабжением, с горячим водоснабжением при открытой системе т/с, водоотведением, оборудованные унитазами, раковинами, мойками, ваннами длиной 1500-1550 мм с душем | куб. метр в месяц на человека | 3 | 5.01 | 3.5 | 4.42 | 3 | 4.17 | 3.29 | куб. метр в месяц на кв. метр общей площади | 3 | 0.043 | 0.043 | 0.041 | 0.041
| Многоквартирные и жилые дома с централизованным холодным водоснабжением, с горячим водоснабжением при открытой системе т/с, водоотведением, оборудованные унитазами, раковинами, мойками, ваннами длиной 1500-1550 мм с душем |  |  | 4 |  |  |  |  | 4.17 | 3.29 |  | 4 | 0.033 | 0.033 | 0.037 | 0.037
| Многоквартирные и жилые дома с централизованным холодным водоснабжением, с горячим водоснабжением при открытой системе т/с, водоотведением, оборудованные унитазами, раковинами, мойками, ваннами длиной 1500-1550 мм с душем |  |  | 5 |  |  |  |  | 4.17 | 3.29 |  | 5 | 0.03 | 0.03 | 0.031 | 0.031
2. | Многоквартирные жилые дома с централизованным холодным водоснабжением, с горячим водоснабжением при открытой системе т/с, водоотведением, оборудованные унитазами, раковинами, мойками, ваннами длиной 1650-1700 мм с душем | Многоквартирные жилые дома с централизованным холодным водоснабжением, с горячим водоснабжением при открытой системе т/с, водоотведением, оборудованные унитазами, раковинами, мойками, ваннами длиной 1650-1700 мм с душем | куб. метр в месяц на человека | 5 | 5.08 | 3.5 | 4.47 | 3.1 | 4.47 | 3.1 | куб. метр в месяц на кв. метр общей площади | 5 | 0.029 | 0.029 | 0.033 | 0.033
3. | Многоквартирные жилые дома с централизованным холодным водоснабжением, водонагревателями, водоотведением/ без водоотведения, оборудованные унитазами, раковинами, мойками, ваннами длиной 1500-1550 мм с душем | Многоквартирные жилые дома с централизованным холодным водоснабжением, водонагревателями, водоотведением, оборудованные унитазами, раковинами, мойками, ваннами длиной 1500-1550 мм с душем | куб. метр в месяц на человека | 4 | 8.51 | __ | 7.4 | __ | 7.46 | - | куб. метр в месяц на кв. метр общей площади | 4 | 0.024 | __ | 0.021 | __
| Многоквартирные жилые дома с централизованным холодным водоснабжением, водонагревателями, водоотведением/ без водоотведения, оборудованные унитазами, раковинами, мойками, ваннами длиной 1500-1550 мм с душем |  |  | 5 |  |  |  |  | 7.46 | - |  | 5 | 0.028 | __ | 0.034 | __
4. | Многоквартирные и жилые дома с централизованным холодным водоснабжением, с горячим водоснабжением при открытой системе т/с, водоотведением, оборудованные унитазами, раковинами, мойками, ваннами длиной 1500-1550 мм с душем | Многоквартирные жилые дома с централизованным холодным водоснабжением, с горячим водоснабжением при открытой системе т/с, водоотведением, оборудованные унитазами, раковинами, мойками, ваннами длиной 1500-1550 мм с душем (при условии технической возможности подачи горячей воды в летний период - при наличии 4-х труб-ной системы разводки внутри дома) | куб. метр в месяц на человека | 3 | 5.01 | 3.5 | 4.42 | 3.04 | 4.17 | 3.29 | куб. метр в месяц на кв. метр общей площади | 3 | 0.043 | 0.043 | 0.041 | 0.041
| Многоквартирные и жилые дома с централизованным холодным водоснабжением, с горячим водоснабжением при открытой системе т/с, водоотведением, оборудованные унитазами, раковинами, мойками, ваннами длиной 1500-1550 мм с душем |  |  | 4 |  |  |  |  | 4.17 | 3.29 |  | 4 | 0.033 | 0.033 | 0.037 | 0.037
| Многоквартирные и жилые дома с централизованным холодным водоснабжением, с горячим водоснабжением при открытой системе т/с, водоотведением, оборудованные унитазами, раковинами, мойками, ваннами длиной 1500-1550 мм с душем |  |  | 5 |  |  |  |  | 4.17 | 3.29 |  | 5 | 0.03 | 0.03 | 0.031 | 0.031
5. | Многоквартирные жилые дома с централизованным холодным водоснабжением, с горячим водоснабжением при открытой системе т/с, водоотведением, оборудованные унитазами, раковинами, мойками, ваннами длиной 1650-1700 мм с душем | Многоквартирные жилые дома с централизованным холодным водоснабжением, с горячим водоснабжением при открытой системе т/с, водоотведением, оборудованные унитазами, раковинами, мойками, ваннами длиной 1650-1700 мм с душем (при условии технической возможности подачи горячей воды в летний период - при наличии 4-х труб-ной системы разводки внутри дома) | куб. метр в месяц на человека | 5 | 5.08 | 3.5 | 4.47 | 3.1 | 4.47 | 3.1 | куб. метр в месяц на кв. метр общей площади | 5 | 0.029 | 0.029 | 0.033 | 0.033
6. | Многоквартирные и жилые дома с централизованным холодным и горячим водоснабжением, водоотведением, оборудованные унитазами, раковинами, мойками, ваннами длиной 1650-1700 мм с душем | Многоквартирный жилой дом с централизованным холодным и горячим водоснабжением, водоотведением, оборудованный унитазами, раковинами, мойками, ваннами длиной 1650-1700 мм с душем ( ул. Владивостокская 4) | куб. метр в месяц на человека | 5 | 4.81 | 3.7 | 4.47 | 3.1 | 4.47 | 3.1 | куб. метр в месяц на кв. метр общей площади | 5 | 0.027 | 0.027 | 0.033 | 0.033
Мильковский МР
Мильковское СП
1. | Жилые дома с централизованным холодным водоснабжением, без водонагревателей, без централизованного водоотведения, оборудованные унитазами и раковинами | Жилые дома с централизованным холодным водоснабжением, без водонагревателей, без централизованного водоотведения, оборудованные унитазами и раковинами | куб. метр в месяц на человека | 1 | 3.2 | __ | 2.31 | __ | 2.26 | __ | куб. метр в месяц на кв. метр общей площади | 1 | __ | __ | __ | __
2. | Многоквартирные жилые дома с централизованным холодным водоснабжением, водонагревателями, водоотведением/ без водоотведения, оборудованные унитазами, раковинами, мойками, ваннами длиной 1500-1550 мм с душем | Многоквартирные и жилые дома с централизованным холодным водоснабжением, водонагревателями, водоотведением, оборудованные унитазами, раковинами, мойками, ваннами длиной 1500-1550 мм с душем | куб. метр в месяц на человека | 1 | 3.83 | __ | 7.46 | __ | 7.46 | - | куб. метр в месяц на кв. метр общей площади | 1 | __ | __
| Многоквартирные жилые дома с централизованным холодным водоснабжением, водонагревателями, водоотведением/ без водоотведения, оборудованные унитазами, раковинами, мойками, ваннами длиной 1500-1550 мм с душем |  |  | 2 |  |  |  |  | 7.46 | - |  | 2 | 0.033 | __ | нет такого норматива, одн нет
| Многоквартирные жилые дома с централизованным холодным водоснабжением, водонагревателями, водоотведением/ без водоотведения, оборудованные унитазами, раковинами, мойками, ваннами длиной 1500-1550 мм с душем |  |  | 3 |  |  |  |  | 7.46 | - |  | 3 | 0.032 | __
3. | Многоквартирные жилые дома с централизованным холодным водоснабжением, водонагревателями, водоотведением/ без водоотведения, оборудованные унитазами, раковинами, мойками, ваннами длиной 1500-1550 мм с душем | Многоквартирные и жилые дома с централизованным холодным водоснабжением, водонагревателями, без централизованного водоотведения, оборудованные унитазами, раковинами, мойками, ваннами длиной 1500-1550 мм с душем | куб. метр в месяц на человека | 1 | 3.83 | __ | 7.46 | __ | 7.46 | - | куб. метр в месяц на кв. метр общей площади | 1 | __ | __
| Многоквартирные жилые дома с централизованным холодным водоснабжением, водонагревателями, водоотведением/ без водоотведения, оборудованные унитазами, раковинами, мойками, ваннами длиной 1500-1550 мм с душем |  |  | 2 |  |  |  |  | 7.46 | - |  | 2 | 0.033 | __ | нет такого орматива, одн нет
4. | Многоквартирные и жилые дома с централизованным холодным и горячим водоснабжением, водоотведением, оборудованные унитазами, раковинами, мойками, ваннами длиной 1500-1550 мм с душем | Многоквартирные и жилые дома с централизованным холодным и горячим водоснабжением, водоотведением, оборудованные унитазами, раковинами, мойками, ваннами длиной 1500-1550 мм с душем | куб. метр в месяц на человека | 1 | 4.16 | 2.664 | 4.19 | 3.26 | 4.17 | 3.29 | куб. метр в месяц на кв. метр общей площади | 1 | __ | __ | __ | __
| Многоквартирные и жилые дома с централизованным холодным и горячим водоснабжением, водоотведением, оборудованные унитазами, раковинами, мойками, ваннами длиной 1500-1550 мм с душем |  |  | 2 |  |  |  |  | 4.17 | 3.29 |  | 2 | 0.035 | 0.035 | 0.03 | 0.03
| Многоквартирные и жилые дома с централизованным холодным и горячим водоснабжением, водоотведением, оборудованные унитазами, раковинами, мойками, ваннами длиной 1500-1550 мм с душем |  |  | 3 |  |  |  |  | 4.17 | 3.29 |  | 3 | 0.034 | 0.034 | 0.038 | 0.038
| Многоквартирные и жилые дома с централизованным холодным и горячим водоснабжением, водоотведением, оборудованные унитазами, раковинами, мойками, ваннами длиной 1500-1550 мм с душем |  |  | 4 |  |  |  |  | 4.17 | 3.29 |  | 4 | 0.034 | 0.034 | 0.037 | 0.037
| Многоквартирные и жилые дома с централизованным холодным и горячим водоснабжением, водоотведением, оборудованные унитазами, раковинами, мойками, ваннами длиной 1500-1550 мм с душем |  |  | 5 |  |  |  |  | 4.17 | 3.29 |  | 5 | 0.033 | 0.033 | 0.035 | 0.035
5. | Жилые дома с централизованным холодным и горячим водоснабжением, без централизованного водоотведения, оборудованные унитазами, раковинами, мойками, ваннами длиной 1500-1550 мм с душем | Жилые дома с централизованным холодным и горячим водоснабжением, без централизованного водоотведения, оборудованные унитазами, раковинами, мойками, ваннами длиной 1500-1550 мм с душем | куб. метр в месяц на человека | 1 | 4.16 | 2.664 | 4.19 | 3.26 | 4.17 | 3.29 | куб. метр в месяц на кв. метр общей площади | 1 | __ | __ | __ | __
6. | Многоквартирные и жилые дома с централизованным холодным и горячим водоснабжением, водоотведением, оборудованные унитазами, раковинами, мойками, ваннами длиной 1500-1550 мм с душем | Многоквартирные жилые дома с централизованным холодным водоснабжением, с горячим водоснабжением при открытой системе т/с, водоотведением, оборудованные унитазами, раковинами, мойками, ваннами длиной 1500-1550 мм с душем | куб. метр в месяц на человека | 2 | 3.72 | 2.822 | 4.19 | 3.26 | 4.17 | 3.29 | куб. метр в месяц на кв. метр общей площади | 2 | 0.035 | 0.035 | 0.04 | 0.04
| Многоквартирные и жилые дома с централизованным холодным и горячим водоснабжением, водоотведением, оборудованные унитазами, раковинами, мойками, ваннами длиной 1500-1550 мм с душем |  |  | 3 |  |  |  |  | 4.17 | 3.29 |  | 3 | 0.034 | 0.034 | 0.038 | 0.038
| Многоквартирные и жилые дома с централизованным холодным и горячим водоснабжением, водоотведением, оборудованные унитазами, раковинами, мойками, ваннами длиной 1500-1550 мм с душем |  |  | 4 |  |  |  |  | 4.17 | 3.29 |  | 4 | 0.033 | 0.033 | 0.034 | 0.034
7. | Многоквартирные и жилые дома с централизованным холодным водоснабжением, с горячим водоснабжением при открытой системе т/с, без водоотведения, оборудованные унитазами, раковинами, мойками, ваннами длиной 1500-1550 мм с душем | Многоквартирные и жилые дома с централизованным холодным водоснабжением, с горячим водоснабжением при открытой системе т/с, без централизованного водоотведения, оборудованные унитазами, раковинами, мойками, ваннами длиной 1500-1550 мм с душем | куб. метр в месяц на человека | 1 | 3.72 | 2.822 | 4.19 | 3.26 | 4.17 | 3.29 | куб. метр в месяц на кв. метр общей площади | 1 | __ | __ | __ | __
| Многоквартирные и жилые дома с централизованным холодным водоснабжением, с горячим водоснабжением при открытой системе т/с, без водоотведения, оборудованные унитазами, раковинами, мойками, ваннами длиной 1500-1550 мм с душем |  |  | 2 |  |  |  |  | 4.17 | 3.29 |  | 2 | 0.035 | 0.035 | 0.032 | 0.032
| Многоквартирные и жилые дома с централизованным холодным водоснабжением, с горячим водоснабжением при открытой системе т/с, без водоотведения, оборудованные унитазами, раковинами, мойками, ваннами длиной 1500-1550 мм с душем |  |  | 3 |  |  |  |  | 4.17 | 3.29 |  | 3 | 0.034 | 0.034 | 0.029 | 0.029
| Многоквартирные и жилые дома с централизованным холодным водоснабжением, с горячим водоснабжением при открытой системе т/с, без водоотведения, оборудованные унитазами, раковинами, мойками, ваннами длиной 1500-1550 мм с душем |  |  | 4 |  |  |  |  | 4.17 | 3.29 |  | 4 | 0.033 | 0.033 | 0.031 | 0.031
8. | Многоквартирные и жилые дома с централизованным холодным водоснабжением, с горячим водоснабжением при открытой системе т/с, водоотведением, оборудованные унитазами, раковинами, мойками, душами | Многоквартирные и жилые дома с централизованным холодным водоснабжением, с горячим водоснабжением при открытой системе т/с, водоотведением, оборудованные унитазами, раковинами, мойками, душами | куб. метр в месяц на человека | 1 | 3.41 | 2.375 | 3.71 | 2.65 | 3.69 | 2.67 | куб. метр в месяц на кв. метр общей площади | 1 | __ | __ | __ | __
| Многоквартирные и жилые дома с централизованным холодным водоснабжением, с горячим водоснабжением при открытой системе т/с, водоотведением, оборудованные унитазами, раковинами, мойками, душами |  |  | 2 |  |  |  |  | 3.69 | 2.67 |  | 2 | 0.028 | 0.028 | нет таких домов
9. | Многоквартирные жилые дома, с централизованным холодным водоснабжением, водоотведением, оборудованные мойками и унитазами | Многоквартирные жилые дома, с централизованным холодным водоснабжением, водоотведением, оборудованные мойками и унитазами | куб. метр в месяц на человека | 2 | 1.06 | __ | 1.72 | __ | 1.71 | __ | куб. метр в месяц на кв. метр общей площади | 2 | 0.028 | __ | нет таких домов
10. | Жилые дома, с централизованным холодным водоснабжением, без централизованного водоотведения, оборудованные мойками и унитазами | Жилые дома, с централизованным холодным водоснабжением, без централизованного водоотведения, оборудованные мойками и унитазами | куб. метр в месяц на человека | 1 | 1.06 | __ | 1.72 | __ | 1.71 | __ | куб. метр в месяц на кв. метр общей площади | 1 | __ | __ | __ | __
СП село Долиновка Мильковского МР
1. | Жилые дома с централизованным холодным водоснабжением, водонагревателями, без централизованного водоотведения, оборудованные унитазами, мойками, ваннами длиной 1500-1550 мм с душем | Жилые дома с централизованным холодным водоснабжением, водонагревателями, без централизованного водоотведения, оборудованные унитазами, мойками, ваннами длиной 1500-1550 мм с душем | куб. метр в месяц на человека | 2 | 2.884 | __ | 5.32 | __ | 5.32 | __ | куб. метр в месяц на кв. метр общей площади | 2 | 0.036 | __ | 0.038 | __
2. | Многоквартирные жилые дома с централизованным холодным водоснабжением, водонагревателями, водоотведением/ без водоотведения, оборудованные унитазами, раковинами, мойками, ваннами длиной 1500-1550 мм с душем | Многоквартирные и жилые дома с централизованным холодным водоснабжением, водонагревателями, без централизованного водоотведения, оборудованные унитазами, раковинами, мойками, ваннами длиной 1500-1550 мм с душем | куб. метр в месяц на человека | 2 | 5.519 | __ | 7.46 | __ | 7.46 | - | куб. метр в месяц на кв. метр общей площади | 2 | 0.022 | __ | 0.026 | __
Атласовское СП
1. | Жилые дома с централизованным холодным водоснабжением, с горячим водоснабжением при открытой системе т/с, без централизованного водоотведения, оборудованные унитазами, раковинами, мойками, ваннами длиной 1500-1550 мм с душем | Жилые дома с централизованным холодным водоснабжением, с горячим водоснабжением при открытой системе т/с, без централизованного водоотведения, оборудованные унитазами, раковинами, мойками, ваннами длиной 1500-1550 мм с душем |  | 1 | 3.339 | 2.18 | 4.19 | 3.26 | 4.17 | 3.29 |  | 1 | __ | __ | __ | __
2. | Жилые дома с централизованным холодным водоснабжением, водонаревателями, с водоотведением/ без водоотведения, оборудованные унитазами, раковинами, мойками, ваннами длиной 1500-1550 мм с душем | Жилые дома с централизованным холодным водоснабжением, водонагревателями, без централизованного водоотведения, оборудованные унитазами, раковинами, мойками, ваннами длиной 1500-1550 мм с душем | куб. метр в месяц на человека | 1 | 5.519 | __ | 7.46 | __ | 7.46 | - | куб. метр в месяц на кв. метр общей площади | 1 | __ | __ | __ | __
3. | Жилые дома с централизованным холодным водоснабжением, с горячим водоснабжением при открытой системе т/с, без централизованного водоотведения, оборудованные унитазами, мойками, ваннами длиной 1500-1550 мм с душем | Жилые дома с централизованным холодным водоснабжением, с горячим водоснабжением при открытой системе т/с, без централизованного водоотведения, оборудованные унитазами, мойками, ваннами длиной 1500-1550 мм с душем | куб. метр в месяц на человека | 2 | 2.933 | 2.991 | 2.76 | 2.56 | 2.76 | 2.56 | куб. метр в месяц на кв. метр общей площади | 2 | 0.021 | 0.021 | 0.056 | 0.056
4. | Жилые дома без централизованного холодного водоснабжения, с горячим водоснабжением при открытой системе т/с, без централизованного водоотведения, оборудованные унитазами, раковинами, мойками | Жилые дома без централизованного холодного водоснабжения, без централизованного водоотведения, с горячим водоснабжением из открытой системы т/с, оборудованные раковинами и мойками | куб. метр в месяц на человека | 1 | __ | 1.717 | __ | 1.25 | __ | 3.88 | куб. метр в месяц на кв. метр общей площади | 1 | __ | __ | __ | __
Усть-Большерецкий МР
Запорожское СП
1. | Многоквартирные и жилые дома с централизованным холодным водоснабжением, с горячим водоснабжением при открытой системе т/с, водоотведением, оборудованные унитазами, раковинами, мойками, ваннами длиной 1500-1550 мм с душем | Многоквартирные и жилые дома с централизованным холодным водоснабжением, с горячим водоснабжением при открытой системе т/с, водоотведением, оборудованные унитазами, раковинами, мойками, ваннами длиной 1500-1550 мм с душем | куб. метр в месяц на человека | 1 | 3.994 | 2.713 | 4.13 | 3.33 | 4.17 | 3.29 | куб. метр в месяц на кв. метр общей площади | 1 | __ | __ | __ | __
| Многоквартирные и жилые дома с централизованным холодным водоснабжением, с горячим водоснабжением при открытой системе т/с, водоотведением, оборудованные унитазами, раковинами, мойками, ваннами длиной 1500-1550 мм с душем |  |  | 2 |  |  |  |  | 4.17 | 3.29 |  | 2 | 0.041 | 0.041 | 0.037 | 0.037
| Многоквартирные и жилые дома с централизованным холодным водоснабжением, с горячим водоснабжением при открытой системе т/с, водоотведением, оборудованные унитазами, раковинами, мойками, ваннами длиной 1500-1550 мм с душем |  |  | 3 |  |  |  |  | 4.17 | 3.29 |  | 3 | 0.04 | 0.04 | 0.046 | 0.046
| Многоквартирные и жилые дома с централизованным холодным водоснабжением, с горячим водоснабжением при открытой системе т/с, водоотведением, оборудованные унитазами, раковинами, мойками, ваннами длиной 1500-1550 мм с душем |  |  | 4 |  |  |  |  | 4.17 | 3.29 |  | 4 | 0.04 | 0.04 | 0.036 | 0.036
Озерновское ГП
1. | Жилые дома с централизованным холодным водоснабжением, водонаревателями, с водоотведением/ без водоотведения, оборудованные унитазами, раковинами, мойками, ваннами длиной 1500-1550 мм с душем | Жилые дома с централизованным холодным водоснабжением, водонагревателями, водоотведением, оборудованные унитазами, раковинами, мойками, ваннами длиной 1500-1550 мм с душем | куб. метр в месяц на человека | 1 | 4.1 | __ | 7.46 | __ | 7.46 | - | куб. метр в месяц на кв. метр общей площади | 1 | __ | __ | __ | __
| Жилые дома с централизованным холодным водоснабжением, водонаревателями, с водоотведением/ без водоотведения, оборудованные унитазами, раковинами, мойками, ваннами длиной 1500-1550 мм с душем |  |  | 2 |  |  |  |  | 7.46 | - |  | 2 | 0.029 | __ | 0.028 | __
| Жилые дома с централизованным холодным водоснабжением, водонаревателями, с водоотведением/ без водоотведения, оборудованные унитазами, раковинами, мойками, ваннами длиной 1500-1550 мм с душем |  |  | 3 |  |  |  |  | 7.46 | - |  | 3 | 0.031 | __ | 0.026 | __
| Жилые дома с централизованным холодным водоснабжением, водонаревателями, с водоотведением/ без водоотведения, оборудованные унитазами, раковинами, мойками, ваннами длиной 1500-1550 мм с душем |  |  | 4 |  |  |  |  | 7.46 | - |  | 4 | 0.032 | __ | 0.024 | __
Усть-Большерецкое СП
1. | Многоквартирные и жилые дома с централизованным холодным водоснабжением, с горячим водоснабжением при открытой системе т/с, водоотведением, оборудованные унитазами, раковинами, мойками, ваннами длиной 1500-1550 мм с душем | Многоквартирные и жилые дома с централизованным холодным водоснабжением, с горячим водоснабжением при открытой системе т/с, водоотведением, оборудованные унитазами, раковинами, мойками, ваннами длиной 1500-1550 мм с душем | куб. метр в месяц на человека | 1 | 3.89 | 2.802 | 3.07 | 1.89 | 4.17 | 3.29 | куб. метр в месяц на кв. метр общей площади | 1 | ___ | ___ | ___ | ___
| Многоквартирные и жилые дома с централизованным холодным водоснабжением, с горячим водоснабжением при открытой системе т/с, водоотведением, оборудованные унитазами, раковинами, мойками, ваннами длиной 1500-1550 мм с душем |  |  | 2 |  |  |  |  | 4.17 | 3.29 |  | 2 | 0.032 | 0.032 | 0.035 | 0.035
| Многоквартирные и жилые дома с централизованным холодным водоснабжением, с горячим водоснабжением при открытой системе т/с, водоотведением, оборудованные унитазами, раковинами, мойками, ваннами длиной 1500-1550 мм с душем |  |  | 4 |  |  |  |  | 4.17 | 3.29 |  | 4 | 0.031 | 0.031 | 0.034 | 0.034
| Многоквартирные и жилые дома с централизованным холодным водоснабжением, с горячим водоснабжением при открытой системе т/с, водоотведением, оборудованные унитазами, раковинами, мойками, ваннами длиной 1500-1550 мм с душем |  |  | 5 |  |  |  |  | 4.17 | 3.29 |  | 5 | 0.03 | 0.03 | 0.023 | 0.023
| Многоквартирные и жилые дома с централизованным холодным водоснабжением, с горячим водоснабжением при открытой системе т/с, без водоотведения, оборудованные унитазами, раковинами, мойками, ваннами длиной 1500-1550 мм с душем |  |  | 1 (без водоотведения) |  |  |  |  | 4.17 | 3.29 |  | 1 (без водоотведения) | __ | __ | норматив не используется
| Многоквартирные и жилые дома с централизованным холодным водоснабжением, с горячим водоснабжением при открытой системе т/с, без водоотведения, оборудованные унитазами, раковинами, мойками, ваннами длиной 1500-1550 мм с душем |  |  | 2 (без водоотведения) |  |  |  |  | 4.17 | 3.29 |  | 2 (без водоотведения) | 0.032 | 0.032 | 0.032 | 0.032
2. | Многоквартирные жилые дома с централизованным холодным водоснабжением, водонагревателями, водоотведением/ без водоотведения, оборудованные унитазами, раковинами, мойками, ваннами длиной 1500-1550 мм с душем | Многоквартирные и жилые дома с централизованным холодным водоснабжением, водонагревателями, водоотведением, оборудованные унитазами, раковинами, мойками, ваннами длиной 1500-1550 мм с душем (в летний период) | куб. метр в месяц на человека | 1 | 4.023 | __ | 4.96 | __ | 7.46 | - | куб. метр в месяц на кв. метр общей площади | 1 | __ | __ | ___ | ___
| Многоквартирные жилые дома с централизованным холодным водоснабжением, водонагревателями, водоотведением/ без водоотведения, оборудованные унитазами, раковинами, мойками, ваннами длиной 1500-1550 мм с душем |  |  | 2 |  |  |  |  | 7.46 | - |  | 2 | 0.032 | __ | 0.035 | 0.035
| Многоквартирные жилые дома с централизованным холодным водоснабжением, водонагревателями, водоотведением/ без водоотведения, оборудованные унитазами, раковинами, мойками, ваннами длиной 1500-1550 мм с душем |  |  | 4 |  |  |  |  | 7.46 | - |  | 4 | 0.031 | __ | 0.034 | 0.034
| Многоквартирные жилые дома с централизованным холодным водоснабжением, водонагревателями, водоотведением/ без водоотведения, оборудованные унитазами, раковинами, мойками, ваннами длиной 1500-1550 мм с душем |  |  | 5 |  |  |  |  | 7.46 | - |  | 5 | 0.03 | __ | 0.023 | 0.023
| Многоквартирные жилые дома с централизованным холодным водоснабжением, водонагревателями, водоотведением/ без водоотведения, оборудованные унитазами, раковинами, мойками, ваннами длиной 1500-1550 мм с душем |  |  | 1 (без водоотведения) |  |  |  |  | 7.46 | - |  | 1 (без водоотведения) | __ | __ | норматив не используется
| Многоквартирные жилые дома с централизованным холодным водоснабжением, водонагревателями, водоотведением/ без водоотведения, оборудованные унитазами, раковинами, мойками, ваннами длиной 1500-1550 мм с душем |  |  | 2 (без водоотведения) |  |  |  |  | 7.46 | - |  | 2 (без водоотведения) | 0.032 | __ | норматив не используется
3. | Многоквартирные и жилые дома с централизованным холодным водоснабжением, с горячим водоснабжением при открытой системе т/с, водоотведением, оборудованные унитазами, мойками, ваннами длиной 1500-1550 мм с душем | Многоквартирные и жилые дома с централизованным холодным водоснабжением, с горячим водоснабжением при открытой системе т/с, водоотведением, оборудованные унитазами, мойками, ваннами длиной 1500-1550 мм с душем | куб. метр в месяц на человека | 1 | 3.34 | 2.73 | 1.65 | 1.17 | 2.76 | 2.56 | куб. метр в месяц на кв. метр общей площади | 1 | __ | __ | норматив не используется
| Многоквартирные и жилые дома с централизованным холодным водоснабжением, с горячим водоснабжением при открытой системе т/с, водоотведением, оборудованные унитазами, мойками, ваннами длиной 1500-1550 мм с душем |  |  | 2 |  |  |  |  | 2.76 | 2.56 |  | 2 | 0.032 | 0.032 | норматив не используется
| Многоквартирные и жилые дома с централизованным холодным водоснабжением, с горячим водоснабжением при открытой системе т/с, без водоотведения, оборудованные унитазами, мойками, ваннами длиной 1500-1550 мм с душем |  |  | 1 (без водоотведения) |  |  |  |  | 2.76 | 2.56 |  | 1 (без водоотведения) | __ | __ | норматив не используется
| Многоквартирные и жилые дома с централизованным холодным водоснабжением, с горячим водоснабжением при открытой системе т/с, без водоотведения, оборудованные унитазами, мойками, ваннами длиной 1500-1550 мм с душем |  |  | 2 (без водоотведения) |  |  |  |  | 2.76 | 2.56 |  | 2 (без водоотведения) | 0.032 | 0.032 | норматив не используется
4. | Многоквартирные и жилые дома с централизованным холодным водоснабжением, с горячим водоснабжением при открытой системе т/с, водоотведением, оборудованные унитазами, раковинами, мойками, ваннами длиной 1500-1550 мм с душем | Многоквартирные и жилые дома с централизованным холодным водоснабжением, с горячим водоснабжением при открытой системе т/с, водоотведением, оборудованные унитазами, раковинами, мойками, ваннами длиной 1500-1550 мм с душем | куб. метр в месяц на человека | 2 | 3.84 | 2.77 | 3.03 | 1.83 | 4.17 | 3.29 | куб. метр в месяц на кв. метр общей площади | 2 | 0.059 | 0.059 | 0.036 | 0.036
5. | Многоквартирные и жилые дома с централизованным холодным и горячим водоснабжением, водоотведением, оборудованные унитазами, мойками, душами | Многоквартирные и жилые дома с централизованным холодным и горячим водоснабжением, водоотведением, оборудованные унитазами, мойками, душами | куб. метр в месяц на человека | 1 | 2.87 | 2.31 | 2.26 | 1.96 | 2.26 | 1.96 | куб. метр в месяц на кв. метр общей площади | 1 | __ | __ | __ | __
| Многоквартирные и жилые дома с централизованным холодным и горячим водоснабжением, водоотведением, оборудованные унитазами, мойками, душами |  |  | 1 (без водоотведения) |  |  |  |  | 2.26 | 1.96 |  | 1 (без водоотведения) | __ | __ | __ | __
| Многоквартирные и жилые дома с централизованным холодным и горячим водоснабжением, водоотведением, оборудованные унитазами, мойками, душами |  |  | 2 (без водоотведения) |  |  |  |  | 2.26 | 1.96 |  | 2 (без водоотведения) | 0.028 | 0.028 | норматив не используется
6. | Многоквартирные и жилые дома с централизованным холодным водоснабжением, с горячим водоснабжением при открытой системе т/с, водоотведением, оборудованные унитазами, раковинами, мойками | Многоквартирные и жилые дома с централизованным холодным водоснабжением, с горячим водоснабжением при открытой системе т/с, водоотведением, оборудованные унитазами, мойками, раковинами | куб. метр в месяц на человека | 2 | 2.59 | 2.25 | 2.59 | 1.27 | 2.59 | 1.29 | куб. метр в месяц на кв. метр общей площади | 2 | 0.027 | 0.027 | норматив не используется
| Многоквартирные и жилые дома с централизованным холодным водоснабжением, с горячим водоснабжением при открытой системе т/с, без водоотведения, оборудованные унитазами, раковинами, мойками |  |  | 2 (без водоотведения) | 2.59 | 2.25 | 2.59 | 1.27 | 2.59 | 1.29 |  | 2 (без водоотведения) | 0.027 | 0.027 | норматив не используется
| Многоквартирные и жилые дома с централизованным холодным водоснабжением,без ГВС (печное отопление), без водоотведения, оборудованные унитазами, раковинами, мойками |  |  | 1 (без водоотведения, без ГВС (печное отопление) | 2.59 | __ | 2.59 | __ | 2.59 | __ |  | 1 (без водоотведения, без ГВС (печное отопление) | __ | __ | __ | __
7. | Многоквартирные и жилые дома с централизованным холодным водоснабжением, без централизованного водоотведения, оборудованные мойками | Многоквартирные и жилые дома с водопроводным вводом, с горячим водоснабжением при открытой системе т/с, водоотведением, оборудованные унитазами, мойками | куб. метр в месяц на человека | 1 (без водоотведения, без ГВС (печное отопление) | 1.61 | __ | 1.61 | __ | 1.71 | __ | куб. метр в месяц на кв. метр общей площади | 1 (без водоотведения, без ГВС (печное отопление) | __ | __ | __ | __
| Многоквартирные и жилые дома с водопроводным вводом,с ГВС из с/о, с водоотведением, оборудованные унитазами, мойками |  |  | 1 | 1.61 | 0.66 | 1.61 | 0.66 | 1.61 | 0.66 |  | 1 | __ | __ | __ | __
| Многоквартирные и жилые дома с водопроводным вводом,с ГВС из с/о, без водоотведения, оборудованные унитазами, мойками |  |  | 2 (без водоотведения) | 1.61 | 0.66 | 1.61 | 0.66 | 1.61 | 0.66 |  | 2 (без водоотведения) | 0.027 | 0.027 | норматив не используется
Октябрьское ГП
1. | Многоквартирные и жилые дома с централизованным холодным водоснабжением, с горячим водоснабжением при открытой системе т/с, водоотведением, оборудованные унитазами, раковинами, мойками, ваннами длиной 1500-1550 мм с душем | Многоквартирные и жилые дома с централизованным холодным водоснабжением, с горячим водоснабжением при открытой системе т/с, водоотведением, оборудованные унитазами, раковинами, мойками, ваннами длиной 1500-1550 мм с душем | куб. метр в месяц на человека | 1 | 4.04 | 2.802 | 4.04 | 2.802 | 4.17 | 3.29 | куб. метр в месяц на кв. метр общей площади | 1 | __ | __ | __ | __
| Многоквартирные и жилые дома с централизованным холодным водоснабжением, с горячим водоснабжением при открытой системе т/с, водоотведением, оборудованные унитазами, раковинами, мойками, ваннами длиной 1500-1550 мм с душем |  |  | 1 (коттеджи) |  |  |  |  | 4.17 | 3.29 |  | 1 (коттеджи) | __ | __ | __ | __
| Многоквартирные и жилые дома с централизованным холодным водоснабжением, с горячим водоснабжением при открытой системе т/с, водоотведением, оборудованные унитазами, раковинами, мойками, ваннами длиной 1500-1550 мм с душем |  |  | 3 |  |  |  |  | 4.17 | 3.29 |  | 3 | 0.039 | 0.039 | 0.038 | 0.038
| Многоквартирные и жилые дома с централизованным холодным водоснабжением, с горячим водоснабжением при открытой системе т/с, водоотведением, оборудованные унитазами, раковинами, мойками, ваннами длиной 1500-1550 мм с душем |  |  | 4 |  |  |  |  | 4.17 | 3.29 |  | 4 | 0.03 | 0.03 | 0.031 | 0.031
| Многоквартирные и жилые дома с централизованным холодным водоснабжением, с горячим водоснабжением при открытой системе т/с, водоотведением, оборудованные унитазами, раковинами, мойками, ваннами длиной 1500-1550 мм с душем |  |  | 5 |  |  |  |  | 4.17 | 3.29 |  | 5 | 0.026 | 0.026 | 0.027 | 0.027
Апачинское СП
1. | Многоквартирные и жилые дома с централизованным холодным водоснабжением, с горячим водоснабжением при открытой системе т/с, водоотведением, оборудованные унитазами, раковинами, мойками, ваннами длиной 1500-1550 мм с душем | Многоквартирные и жилые дома с централизованным холодным водоснабжением, с горячим водоснабжением при открытой системе т/с, водоотведением, оборудованные унитазами, раковинами, мойками, ваннами длиной 1500-1550 мм с душем | куб. метр в месяц на человека | 1 | 4.384 | 2.802 | 4.384 | 2.802 | 4.17 | 3.29 | куб. метр в месяц на кв. метр общей площади | 1 | __ | __ | __ | __
| Многоквартирные и жилые дома с централизованным холодным водоснабжением, с горячим водоснабжением при открытой системе т/с, водоотведением, оборудованные унитазами, раковинами, мойками, ваннами длиной 1500-1550 мм с душем |  |  | 2 (коттеджи) |  |  |  |  | 4.17 | 3.29 |  | 2 (коттеджи) | __ | __ | __ | __
| Многоквартирные и жилые дома с централизованным холодным водоснабжением, с горячим водоснабжением при открытой системе т/с, водоотведением, оборудованные унитазами, раковинами, мойками, ваннами длиной 1500-1550 мм с душем |  |  | 4 |  |  |  |  | 4.17 | 3.29 |  | 4 | 0.036 | 0.036 | 0.035 | 0.035
| Многоквартирные и жилые дома с централизованным холодным водоснабжением, с горячим водоснабжением при открытой системе т/с, водоотведением, оборудованные унитазами, раковинами, мойками, ваннами длиной 1500-1550 мм с душем |  |  | 5 |  |  |  |  | 4.17 | 3.29 |  | 5 | 0.022 | 0.022 | 0.021 | 0.021
Кавалерское СП
1. | Многоквартирные жилые дома с централизованным холодным и горячим водоснабжением, без централизованного водоотведения, оборудованные унитазами, мойками, ваннами длиной 1500-1550 мм с душем | Многоквартирные жилые дома с централизованным холодным и горячим водоснабжением, без централизованного водоотведения, оборудованные унитазами, мойками, ваннами длиной 1500-1550 мм с душем | куб. метр в месяц на человека | 3 | 3.02 | 2.01 | 2.74 | 2.58 | 2.76 | 2.56 | куб. метр в месяц на кв. метр общей площади | 3 | 0.037 | 0.037 | 0.037 | 0.037
2. | Многоквартирные и жилые дома с централизованным холодным водоснабжением, с горячим водоснабжением при открытой системе т/с, без водоотведения, оборудованные унитазами, раковинами, мойками, ваннами длиной 1500-1550 мм с душем | Многоквартирные и жилые дома с централизованным холодным и горячим водоснабжением, без централизованного водоотведения, оборудованные унитазами, раковинами, мойками, ваннами длиной 1500-1550 мм с душем | куб. метр в месяц на человека | 4 | 4.567 | 2.802 | 4.17 | 3.29 | 4.17 | 3.29 | куб. метр в месяц на кв. метр общей площади | 4 | 0.043 | 0.043 | 0.037 | 0.037
Соболевский МР
Крутогоровское СП
1. | Многоквартирные жилые дома с централизованным холодным водоснабжением, водонагревателями, водоотведением/ без водоотведения, оборудованные унитазами, раковинами, мойками, ваннами длиной 1500-1550 мм с душем | Многоквартирные и жилые дома с централизованным холодным водоснабжением, водонагревателями, без централизованного водоотведения, оборудованные унитазами, раковинами, мойками, ваннами длиной 1500-1550 мм с душем | куб. метр в месяц на человека | 1 | 6.02 | __ | 7.46 | __ | 7.46 | - | куб. метр в месяц на кв. метр общей площади | 1 | __ | __ | __ | __
| Многоквартирные жилые дома с централизованным холодным водоснабжением, водонагревателями, водоотведением/ без водоотведения, оборудованные унитазами, раковинами, мойками, ваннами длиной 1500-1550 мм с душем |  |  | 2 | 5.93 |  | 7.46 |  | 7.46 | - |  | 2 | 0.026 | __ | 0.028 | __
2. | Жилые дома с централизованным холодным водоснабжением, без централизованного водоотведения, оборудованные унитазами, раковинами, мойками (в межотопительный период и/или при наличии автономного водонаргевателя) | Жилые дома с централизованным холодным водоснабжением, без централизованного водоотведения, оборудованные унитазами, раковинами, мойками | куб. метр в месяц на человека | 1 | 2.77 | __ | 3.86 | __ | 3.86 | __ | куб. метр в месяц на кв. метр общей площади | 1 | __ | __ | __ | __
с. Устьевое
1. | Многоквартирные и жилые дома с централизованным холодным водоснабжением, без централизованного водоотведения, оборудованные унитазами, раковинами, мойками, ваннами длиной 1500-1550 мм с душем, (в межотопительный период и/или при наличии автономного водонаргевателя) | Многоквартирные и жилые дома с централизованным холодным водоснабжением, без централизованного водоотведения, оборудованные унитазами, раковинами, мойками, ваннами длиной 1500-1550 мм с душем, (в межотопительный период и/или при наличии автономного водонаргевателя) | куб. метр в месяц на человека | 1 | 6.02 | __ | 7.46 | __ | 7.46 | - | куб. метр в месяц на кв. метр общей площади | 1 | __ | __
| Многоквартирные и жилые дома с централизованным холодным водоснабжением, без централизованного водоотведения, оборудованные унитазами, раковинами, мойками, ваннами длиной 1500-1550 мм с душем, (в межотопительный период и/или при наличии автономного водонаргевателя) |  |  | 2 | 5.93 |  | 7.46 |  | 7.46 | - |  | 2 | 0.01 | __ | 0.021 | __
2. | Жилые дома с централизованным холодным водоснабжением, без централизованного водоотведения, оборудованные унитазами, раковинами, мойками (в межотопительный период и/или при наличии автономного водонаргевателя) | Жилые дома с централизованным холодным водоснабжением, без централизованного водоотведения, оборудованные унитазами, раковинами, мойками (в межотопительный период и/или при наличии автономного водонаргевателя) | куб. метр в месяц на человека | 1 | 2.77 | __ | 3.86 | __ | 3.86 | __ | куб. метр в месяц на кв. метр общей площади | 1 | __ | __ | __ | __
3. | Жилые дома с централизованным холодным водоснабжением, водонаревателями, с водоотведением/ без водоотведения, оборудованные унитазами, раковинами, мойками, ваннами длиной 1500-1550 мм с душем | Жилые дома с централизованным холодным водоснабжением, без централизованного водоотведения, оборудованные унитазами, раковинами, мойками, ваннами длиной 1500-1550 мм с душем (в межотопительный период и/или при наличии автономного водонаргевателя - закрытая система) | куб. метр в месяц на человека | 2 | 5.93 | __ | 7.46 | __ | 7.46 | - | куб. метр в месяц на кв. метр общей площади | 2 | 0.028 | __ | 0.021 | __
4. | Жилые дома с централизованным холодным водоснабжением, с горячим водоснабжением при открытой системе т/с, без централизованного водоотведения, оборудованные унитазами, раковинами, мойками, ваннами длиной 1500-1550 мм с душем | Жилые дома с централизованным холодным водоснабжением, без централизованного водоотведения, оборудованные унитазами, раковинами, мойками, ваннами длиной 1500-1550 мм с душем (в отопительный период и/или при отсутствии автономного водонаргевателя - открытая система) | куб. метр в месяц на человека | 2 | 3.27 | 2.66 | 4.17 | 3.29 | 4.17 | 3.29 | куб. метр в месяц на кв. метр общей площади | 2 | 0.028 | 0.028 | 0.021 | 0.021
Усть-Камчатский МР
Усть-Камчатское СП
1. | Многоквартирные жилые дома с централизованным холодным водоснабжением, с горячим водоснабжением при открытой системе т/с, водоотведением, оборудованные унитазами, раковинами, мойками, ваннами длиной 1650-1700 мм с душем | Многоквартирные и жилые дома с централизованным холодным водоснабжением, с горячим водоснабжением при открытой системе т/с, водоотведением, оборудованные унитазами, раковинами, мойками, ваннами длиной 1650-1700 мм с душем | куб. метр в месяц на человека | 1 (коттеджи) | 2.33 | 2.53 | 2.57 | 2.49 | 4.47 | 3.1 | куб. метр в месяц на кв. метр общей площади | 1 (коттеджи) | __ | __ | __ | __
| Многоквартирные жилые дома с централизованным холодным водоснабжением, с горячим водоснабжением при открытой системе т/с, водоотведением, оборудованные унитазами, раковинами, мойками, ваннами длиной 1650-1700 мм с душем |  |  | 2 |  |  |  |  | 4.47 | 3.1 |  | 2 | 0.035 | 0.035 | 0.041 | 0.041
| Многоквартирные жилые дома с централизованным холодным водоснабжением, с горячим водоснабжением при открытой системе т/с, водоотведением, оборудованные унитазами, раковинами, мойками, ваннами длиной 1650-1700 мм с душем |  |  | 4 |  |  |  |  | 4.47 | 3.1 |  | 4 | 0.023 | 0.023 | 0.026 | 0.026
| Многоквартирные жилые дома с централизованным холодным водоснабжением, с горячим водоснабжением при открытой системе т/с, водоотведением, оборудованные унитазами, раковинами, мойками, ваннами длиной 1650-1700 мм с душем |  |  | 5 |  |  |  |  | 4.47 | 3.1 |  | 5 | 0.032 | 0.032 | 0.016 | 0.016
2. | Многоквартирные и жилые дома с централизованным холодным водоснабжением, водонагревателями, водоотведением, оборудованные унитазами, раковинами, мойками, ваннами длиной 1650-1700 мм с душем | Многоквартирные и жилые дома с централизованным холодным водоснабжением, водонагревателями, водоотведением, оборудованные унитазами, раковинами, мойками, ваннами длиной 1650-1700 мм с душем | куб. метр в месяц на человека | 1 | 4.86 | __ | 5.06 | __ | 7.57 | - | куб. метр в месяц на кв. метр общей площади | 1 | __ | __ | __ | __
| Многоквартирные и жилые дома с централизованным холодным водоснабжением, водонагревателями, водоотведением, оборудованные унитазами, раковинами, мойками, ваннами длиной 1650-1700 мм с душем |  |  | 2 |  |  |  |  | 7.57 | - |  | 2 | 0.038 | __ | 0.032 | __
3. | Многоквартирные и жилые дома с централизованным холодным водоснабжением, с горячим водоснабжением при открытой системе т/с , водоотведением, оборудованные унитазами, раковинами, мойками, ваннами длиной 1650-1700 мм с душем (в межотопительный период) | Многоквартирные и жилые дома с централизованным холодным водоснабжением, с горячим водоснабжением при открытой системе т/с , водоотведением, оборудованные унитазами, раковинами, мойками, ваннами длиной 1650-1700 мм с душем (в межотопительный период) | куб. метр в месяц на человека | 1 (коттеджи) | 4.86 | __ | 5.06 | __ | 7.57 | - | куб. метр в месяц на кв. метр общей площади | 1 (коттеджи) | __ | __ | __ | __
| Многоквартирные и жилые дома с централизованным холодным водоснабжением, с горячим водоснабжением при открытой системе т/с , водоотведением, оборудованные унитазами, раковинами, мойками, ваннами длиной 1650-1700 мм с душем (в межотопительный период) |  |  | 2 |  |  |  |  | 7.57 | - |  | 2 | 0.035 | __ | 0.041 | __
| Многоквартирные и жилые дома с централизованным холодным водоснабжением, с горячим водоснабжением при открытой системе т/с , водоотведением, оборудованные унитазами, раковинами, мойками, ваннами длиной 1650-1700 мм с душем (в межотопительный период) |  |  | 4 |  |  |  |  | 7.57 | - |  | 4 | 0.023 | __ | 0.026 | __
| Многоквартирные и жилые дома с централизованным холодным водоснабжением, с горячим водоснабжением при открытой системе т/с , водоотведением, оборудованные унитазами, раковинами, мойками, ваннами длиной 1650-1700 мм с душем (в межотопительный период) |  |  | 5 |  |  |  |  | 7.57 | - |  | 5 | 0.032 | __ | 0.016 | __
4. | Многоквартирные и жилые дома с централизованным холодным и горячим водоснабжением, водоотведением, оборудованные унитазами, раковинами, мойками, ваннами длиной 1650-1700 мм с душем | Многоквартирные и жилые дома с централизованным холодным и горячим водоснабжением, водоотведением, оборудованные унитазами, раковинами, мойками, ваннами длиной 1650-1700 мм с душем | куб. метр в месяц на человека | 2 | 3.05 | 1.81 | 3.12 | 1.94 | 4.47 | 3.1 | куб. метр в месяц на кв. метр общей площади | 2 | 0.021 | 0.021 | 0.021 | 0.021
| Многоквартирные и жилые дома с централизованным холодным и горячим водоснабжением, водоотведением, оборудованные унитазами, раковинами, мойками, ваннами длиной 1650-1700 мм с душем |  |  | 4 |  |  |  |  | 4.47 | 3.1 |  | 4 | 0.033 | 0.033 | 0.034 | 0.034
| Многоквартирные и жилые дома с централизованным холодным и горячим водоснабжением, водоотведением, оборудованные унитазами, раковинами, мойками, ваннами длиной 1650-1700 мм с душем |  |  | 5 |  |  |  |  | 4.47 | 3.1 |  | 5 | 0.029 | 0.029 | 0.027 | 0.027
Козыревское СП
6. | Жилые дома с централизованным холодным водоснабжением, без водонагревателей, без централизованного водоотведения, оборудованные унитазами и раковинами | Жилые дома с централизованным холодным водоснабжением, без централизованного водоотведения, оборудованные унитазами, раковинами | куб. метр в месяц на человека | 1 | 2.59 | __ | 2.31 | __ | 2.26 | __ | куб. метр в месяц на кв. метр общей площади | 1 | __ | __ | __ | __
7. | Многоквартирные и жилые дома с централизованным холодным водоснабжением, с горячим водоснабжением при открытой системе т/с, без централизованного водоотведения, оборудованные унитазами, раковинами, мойками | Многоквартирные и жилые дома с централизованным холодным водоснабжением, с горячим водоснабжением при открытой системе т/с, без централизованного водоотведения, оборудованные унитазами, раковинами, мойками | куб. метр в месяц на человека | 1 | 2.931 | 2.246 | 2.4 | 1.45 | 2.59 | 1.29 | куб. метр в месяц на кв. метр общей площади | 1 | __ | __ | __ | __
| Многоквартирные и жилые дома с централизованным холодным водоснабжением, с горячим водоснабжением при открытой системе т/с, без централизованного водоотведения, оборудованные унитазами, раковинами, мойками |  |  | 2 |  |  |  |  | 2.59 | 1.29 |  | 2 | 0.041 | 0.041 | 0.033 | 0.033
8. | Многоквартирные и жилые дома с централизованным холодным водоснабжением, с горячим водоснабжением при открытой системе т/с, без водоотведения, оборудованные унитазами, раковинами, мойками, ваннами длиной 1500-1550 мм с душем | Многоквартирные и жилые дома с централизованным холодным водоснабжением, с горячим водоснабжением при открытой системе т/с, без централизованного водоотведения, оборудованные унитазами, раковинами, мойками, ваннами длиной 1500-1550 мм с душем | куб. метр в месяц на человека | 1 | 4.154 | 2.246 | 2.97 | 1.99 | 4.17 | 3.29 | куб. метр в месяц на кв. метр общей площади | 1 | __ | __ | __ | __
| Многоквартирные и жилые дома с централизованным холодным водоснабжением, с горячим водоснабжением при открытой системе т/с, без водоотведения, оборудованные унитазами, раковинами, мойками, ваннами длиной 1500-1550 мм с душем |  |  | 2 |  |  |  |  | 4.17 | 3.29 |  | 2 | 0.037 | 0.037 | 0.035 | 0.035
9. | Многоквартирные жилые дома с централизованным холодным водоснабжением, водонагревателями, водоотведением/ без водоотведения, оборудованные унитазами, раковинами, мойками, ваннами длиной 1500-1550 мм с душем | Многоквартирные и жилые дома с централизованным холодным водоснабжением, водонагревателями, без централизованного водоотведения, оборудованные унитазами, раковинами, мойками, ваннами длиной 1500-1550 мм с душем | куб. метр в месяц на человека | 1 | 5.22 | __ | 4.96 | __ | 7.46 | - | куб. метр в месяц на кв. метр общей площади | 1 | __ | __ | __ | __
| Многоквартирные жилые дома с централизованным холодным водоснабжением, водонагревателями, водоотведением/ без водоотведения, оборудованные унитазами, раковинами, мойками, ваннами длиной 1500-1550 мм с душем |  |  | 2 |  |  |  |  | 7.46 | - |  | 2 | 0.037 | __ | 0.033 | 0.033
Ключевское СП
1. | Многоквартирные и жилые дома с централизованным холодным водоснабжением, с горячим водоснабжением при открытой системе т/с, без водоотведения, оборудованные унитазами, раковинами, мойками, ваннами длиной 1500-1550 мм с душем | Многоквартирные жилые дома с централизованным холодным водоснабжением, с горячим водоснабжением при открытой системе т/с, водоотведением, оборудованные унитазами, раковинами, мойками, ваннами длиной 1500-1550 мм с душем | куб. метр в месяц на человека | 2 | 2.78 | 2.08 | 2.94 | 2.02 | 4.17 | 3.29 | куб. метр в месяц на кв. метр общей площади | 2 | 0.03 | 0.03 | 0.028 | 0.028
| Многоквартирные и жилые дома с централизованным холодным водоснабжением, с горячим водоснабжением при открытой системе т/с, без водоотведения, оборудованные унитазами, раковинами, мойками, ваннами длиной 1500-1550 мм с душем |  |  | 3 |  |  |  |  | 4.17 | 3.29 |  | 3 | 0.037 | 0.037 | 0.034 | 0.034
| Многоквартирные и жилые дома с централизованным холодным водоснабжением, с горячим водоснабжением при открытой системе т/с, без водоотведения, оборудованные унитазами, раковинами, мойками, ваннами длиной 1500-1550 мм с душем |  |  | 4 |  |  |  |  | 4.17 | 3.29 |  | 4 | 0.033 | 0.033 | 0.037 | 0.037
2. | Жилые дома с централизованным холодным водоснабжением, с горячим водоснабжением при открытой системе т/с, водоотведением, оборудованные унитазами, мойками, ваннами длиной 1500-1550 мм с душем | Жилые дома с централизованным холодным водоснабжением, с горячим водоснабжением при открытой системе т/с, водоотведением, оборудованные унитазами, мойками, ваннами длиной 1500-1550 мм с душем | куб. метр в месяц на человека | 1 | 1.68 | 1.38 | 1.56 | 1.26 | 2.76 | 2.56 | куб. метр в месяц на кв. метр общей площади | 1 | __ | __ | __ | __
| Жилые дома с централизованным холодным водоснабжением, без горячего водоснабжения при открытой системе т/с, водоотведением, оборудованные унитазами, мойками, ваннами длиной 1500-1550 мм с душем |  |  | 1 (без горячего водоснабжения) | 3.06 | __ | 2.82 | __ | 2.76 | __ |  | 1 (без горячего водоснабжения) | __ | __ | __ | __
3. | Жилые дома с централизованным холодным водоснабжением, с горячим водоснабжением при открытой системе т/с, водоотведением, оборудованные унитазами, мойками, ваннами длиной 1500-1550 мм с душем | Жилые дома с централизованным холодным водоснабжением, с горячим водоснабжением при открытой системе т/с, водоотведением, оборудованные мойками, ваннами длиной 1500-1550 мм с душем | куб. метр в месяц на человека | 1 | 0.83 | 1.33 | 0.86 | 1.25 | 2.76 | 2.56 | куб. метр в месяц на кв. метр общей площади | 1 | __ | __ | __ | __
| Жилые дома с централизованным холодным водоснабжением, без горячего водоснабжения при открытой системе т/с, водоотведением, оборудованные унитазами, мойками, ваннами длиной 1500-1550 мм с душем |  |  | 1 (без горячего водоснабжения) | 2.16 | __ | 2.11 | __ | 2.76 | __ |  | 1 (без горячего водоснабжения) | __ | __ | __ | __
4. | Жилые дома с централизованным холодным водоснабжением, с горячим водоснабжением при открытой системе т/с, водоотведением, оборудованные унитазами, мойками | Жилые дома с централизованным холодным водоснабжением, с горячим водоснабжением при открытой системе т/с, водоотведением, оборудованные унитазами, мойками | куб. метр в месяц на человека | 1 | 1.23 | 0.63 | 1.12 | 0.59 | 1.26 | 0.454 | куб. метр в месяц на кв. метр общей площади | 1 | __ | __ | __ | __
| Многоквартирные жилые дома, с централизованным холодным водоснабжением, водоотведением, оборудованные мойками и унитазами |  |  | 1 (без горячего водоснабжения) | 1.86 | __ | 1.71 | __ | 1.71 | __ |  | 1 (без горячего водоснабжения) | __ | __ | __ | __
5. | Жилые дома с централизованным холодным водоснабжением, с горячим водоснабжением при открытой системе т/с, водоотведением, оборудованные унитазами, мойками | Жилые дома с централизованным холодным водоснабжением, с горячим водоснабжением при открытой системе т/с, водоотведением, оборудованные мойками | куб. метр в месяц на человека | 1 | 0.38 | 0.58 | 0.42 | 0.59 | 1.26 | 0.454 | куб. метр в месяц на кв. метр общей площади | 1 | __ | __ | __ | __
| Многоквартирные жилые дома, с централизованным холодным водоснабжением, водоотведением, оборудованные мойками и унитазами |  |  | 1 (без горячего водоснабжения) | 0.96 | __ | 1.01 | __ | 1.71 | __ |  | 1 (без горячего водоснабжения) | __ | __ | __ | __
6. | Многоквартирные и жилые дома с централизованным холодным водоснабжением, водонагревателями, водоотведением, оборудованные унитазами, раковинами, мойками, ваннами длиной 1650-1700 мм с душем | Многоквартирные жилые дома с централизованным холодным водоснабжением, водонагревателями, водоотведением, оборудованные унитазами, раковинами, мойками, ваннами длиной 1650-1700 мм с душем (ул. Школьная д. 14/1 и 14/2) | куб. метр в месяц на человека | 2 | 6.72 | __ | 5.06 | __ | 7.57 | - | куб. метр в месяц на кв. метр общей площади | 2 | 0.0058 | __ | 0.011 | __
7. | Многоквартирные и жилые дома с централизованным холодным водоснабжением, с горячим водоснабжением при открытой системе т/с, без централизованного водоотведения, оборудованные унитазами, раковинами, мойками, душами | Многоквартирные дома с централизованным холодным водоснабжением, с горячим водоснабжением при открытой системе т/с, без водоотведения, оборудованные душами, мойками, унитазами, без ванн | куб. метр в месяц на человека | 2 | 2.27 | 2.59 | 2.04 | 2.18 | 3.69 | 2.67 | куб. метр в месяц на кв. метр общей площади | 2 | 0.0294 | 0.0294 | 0.032 | 0.032
8. | Многоквартирные дома с централизованным холодным водоснабжением, с водонагревателями, без водоотведения, оборудованные ваннами длиной 1650-1700 мм с душами, мойками, унитазами. | Многоквартирные дома с централизованным холодным водоснабжением, с водонагревателями, без водоотведения, оборудованные ваннами длиной 1650-1700 мм с душами, мойками, унитазами. | куб. метр в месяц на человека | 2 | 3.06 | __ | 2.92 | __ | 5.42 | __ | куб. метр в месяц на кв. метр общей площади | 2 | 0.036 | __ | 0.031 | __
| Многоквартирные дома с централизованным холодным водоснабжением, с водонагревателями, без водоотведения, оборудованные ваннами длиной 1650-1700 мм с душами, мойками, унитазами. |  |  | 4 | 3.06 | __ | 2.92 | __ | 5.42 | __ |  | 4 | 0.034 | __ | 0.036 | __
Алеутский МР
1. | Жилые дома с централизованным холодным водоснабжением, с горячим водоснабжением при открытой системе т/с, водоотведением, оборудованные унитазами, мойками, ваннами длиной 1500-1550 мм с душем | Жилые дома с централизованным холодным водоснабжением, с горячим водоснабжением при открытой системе т/с, водоотведением, оборудованные унитазами, мойками, ваннами длиной 1500-1550 мм с душем | куб. метр в месяц на человека | 1 | 3.6 | 4.3 | 2.7 | 2.2 | 2.76 | 2.56 | куб. метр в месяц на кв. метр общей площади | 1 | __ | __ | __ | __
| Жилые дома с централизованным холодным водоснабжением, с горячим водоснабжением при открытой системе т/с, водоотведением, оборудованные унитазами, мойками, ваннами длиной 1500-1550 мм с душем |  |  | 2 |  |  |  |  | 2.76 | 2.56 |  | 2 | 0.024 | 0.024 | 0.026 | 0.026
п.г.т Палана
1. | Многоквартирные жилые дома с централизованным холодным водоснабжением, водонагревателями, водоотведением/ без водоотведения, оборудованные унитазами, раковинами, мойками, ваннами длиной 1500-1550 мм с душем | Многоквартирные жилые дома с централизованным холодным водоснабжением, водонагревателями, водоотведением, оборудованные унитазами, раковинами, мойками, ваннами длиной 1550-1500 мм с душем | куб. метр в месяц на человека | 2 | 8.56 | __ | 7.46 | __ | 7.46 | - | куб. метр в месяц на кв. метр общей площади | 2 | 0.042 | __ | 0.035 | __
| Многоквартирные жилые дома с централизованным холодным водоснабжением, водонагревателями, водоотведением/ без водоотведения, оборудованные унитазами, раковинами, мойками, ваннами длиной 1500-1550 мм с душем |  |  | 3 |  |  |  |  | 7.46 | - |  | 3 | 0.042 | __ | 0.042 | __
| Многоквартирные жилые дома с централизованным холодным водоснабжением, водонагревателями, водоотведением/ без водоотведения, оборудованные унитазами, раковинами, мойками, ваннами длиной 1500-1550 мм с душем |  |  | 4 |  |  |  |  | 7.46 | - |  | 4 | 0.041 | __ | 0.051 | __
2. | Жилые дома с централизованным холодным водоснабжением, водонаревателями, с водоотведением/ без водоотведения, оборудованные унитазами, раковинами, мойками, ваннами длиной 1500-1550 мм с душем | Жилые дома с централизованным холодным водоснабжением, водонагревателями, без централизованного водоотведения, оборудованные унитазами, раковинами, мойками, ваннами длиной 1500-1550 мм с душем | куб. метр в месяц на человека | 1 | 8.56 | __ | 7.46 | __ | 7.46 | - | куб. метр в месяц на кв. метр общей площади | 1 | __ | __ | __ | __
3. | Многоквартирные и жилые дома с централизованным холодным и горячим водоснабжением, водоотведением, оборудованные унитазами, раковинами, мойками, ваннами длиной 1500-1550 мм с душем | Многоквартирные и жилые дома с централизованным холодным и горячим водоснабжением, водоотведением, оборудованные унитазами, раковинами, мойками, ваннами длиной 1550-1500 мм с душем | куб. метр в месяц на человека | 2 (коттеджи) | 4.79 | 3.77 | 4.17 | 3.29 | 4.17 | 3.29 | куб. метр в месяц на кв. метр общей площади | 2 (коттеджи) | __ | __ | __ | __
| Многоквартирные и жилые дома с централизованным холодным и горячим водоснабжением, водоотведением, оборудованные унитазами, раковинами, мойками, ваннами длиной 1500-1550 мм с душем |  |  | 4 |  |  |  |  | 4.17 | 3.29 |  | 4 | 0.039 | 0.039 | 0.041 | 0.041
| Многоквартирные и жилые дома с централизованным холодным и горячим водоснабжением, водоотведением, оборудованные унитазами, раковинами, мойками, ваннами длиной 1500-1550 мм с душем |  |  | 5 |  |  |  |  | 4.17 | 3.29 |  | 5 | 0.038 | 0.038 | 0.048 | 0.048
4. | Многоквартирные жилые дома с централизованным холодным и горячим водоснабжением, водоотведением, оборудованные унитазами, мойками, ваннами длиной 1550-1500 мм с душем | Многоквартирные жилые дома с централизованным холодным и горячим водоснабжением, водоотведением, оборудованные унитазами, мойками, ваннами длиной 1550-1500 мм с душем | куб. метр в месяц на человека | 2 | 3.03 | 2.89 | 2.74 | 2.58 | 2.76 | 2.56 | куб. метр в месяц на кв. метр общей площади | 2 | 0.038 | 0.038 | 0.027 | 0.027
| Многоквартирные жилые дома с централизованным холодным и горячим водоснабжением, водоотведением, оборудованные унитазами, мойками, ваннами длиной 1550-1500 мм с душем |  |  | 3 |  |  |  |  | 2.76 | 2.56 |  | 3 | 0.037 | 0.037 | 0.043 | 0.043
5. | Многоквартирные и жилые дома с централизованным холодным и горячим водоснабжением, водоотведением, оборудованные унитазами, мойками, душами | Многоквартирные жилые дома с централизованным холодным и горячим водоснабжением, водоотведением, оборудованные унитазами, мойками, душами | куб. метр в месяц на человека | 4 | 4.45 | 3.32 | 2.26 | 1.96 | 2.26 | 1.96 | куб. метр в месяц на кв. метр общей площади | 4 | 0.018 | 0.018 | 0.02 | 0.02
6. | Многоквартирные жилые дома с централизованным холодным водоснабжением, водонагревателями, без централизованного водоотведения, оборудованные унитазами, мойками, ваннами длиной 1500-1550 мм с душем | Многоквартирные жилые дома с централизованным холодным водоснабжением, водонагревателями, без централизованного водоотведения, оборудованные унитазами, мойками, ваннами длиной 1500-1550 мм с душем | куб. метр в месяц на человека | 2 | 5.92 | __ | 5.32 | __ | 5.32 | __ | куб. метр в месяц на кв. метр общей площади | 2 | 0.041 | __ | 0.053 | __
7. | Многоквартирные и жилые дома с централизованным холодным водоснабжением, без централизованного водоотведения, оборудованные мойками | Многоквартирные жилые дома с централизованным холодным водоснабжением, без централизованного водоотведения, оборудованные унитазами, мойками | куб. метр в месяц на человека | 2 | 2.01 | __ | 1.72 | __ | 1.71 | __ | куб. метр в месяц на кв. метр общей площади | 2 | 0.04 | __ | 0.049 | __
8. | Жилые дома с водопроводом, без централизованного водоотведения, оборудованные раковиной, унитазом | Жилые дома с водопроводом, без централизованного водоотведения, оборудованные раковиной | куб. метр в месяц на человека | 1 | 1.22 | __ | 2.69 | __ | 3.15 | __ | куб. метр в месяц на кв. метр общей площади | 1 | __ | __ | __ | __
Тигильский МР
с. Седанка
1. | Жилые дома с водопроводом, без горячего водоснабжения, без централизованного водоотведения | Жилые дома с водопроводом, без горячего водоснабжения, без централизованного водоотведения | куб. метр в месяц на человека | 1 | 0.56 | __ | 0.43 | __ | 1.71 | __ | куб. метр в месяц на кв. метр общей площади | 1 | __ | __ | __ | __
2. | Многоквартирные и жилые дома с централизованным холодным водоснабжением, без централизованного водоотведения, оборудованные мойками | Многоквартирные жилые дома с централизованным холодным водоснабжением, без горячего водоснабжения, без централизованного водоотведения, оборудованные мойками | куб. метр в месяц на человека | 1 | 0.56 | __ | 0.43 | __ | 1.71 | __ | куб. метр в месяц на кв. метр общей площади | 1 | __ | __ | __ | __
| Многоквартирные и жилые дома с централизованным холодным водоснабжением, без централизованного водоотведения, оборудованные мойками |  |  | 2 |  |  |  |  | 1.71 | __ |  | 2 | 0.046 | __ | 0.047112 | __
3. | Многоквартирные и жилые дома с централизованным холодным водоснабжением, без централизованного водоотведения, оборудованные мойками | Многоквартирные и жилые дома с централизованным холодным водоснабжением, без горячего водоснабжения, без централизованного водоотведения, оборудованные унитазами, мойками | куб. метр в месяц на человека | 1 | 1.34 | __ | 1.16 | __ | 1.71 | __ | куб. метр в месяц на кв. метр общей площади | 1 | __ | __ | __ | __
| Многоквартирные и жилые дома с централизованным холодным водоснабжением, без централизованного водоотведения, оборудованные мойками |  |  | 2 |  |  |  |  | 1.71 | __ |  | 2 | 0.051 | __ | 0.052023 | __
4. | Многоквартирные жилые дома с централизованным холодным водоснабжением, водонагревателями, без централизованного водоотведения, оборудованные унитазами, мойками, ваннами длиной 1500-1550 мм с душем | Многоквартирные и жилые дома с централизованным холодным водоснабжением, водонагревателями, без централизованного водоотведения, оборудованные унитазами, мойками, ваннами длиной 1550-1500 мм с душем | куб. метр в месяц на человека | 1 | 5.91 | __ | 5.32 | __ | 5.32 | __ | куб. метр в месяц на кв. метр общей площади | 1 | __ | __ | __ | __
| Многоквартирные жилые дома с централизованным холодным водоснабжением, водонагревателями, без централизованного водоотведения, оборудованные унитазами, мойками, ваннами длиной 1500-1550 мм с душем |  |  | 2 |  |  |  |  | 5.32 | __ |  | 2 | 0.037 | __ | 0.030595 | __
5. | Многоквартирные и жилые дома с централизованным холодным водоснабжением, без централизованного водоотведения, оборудованные унитазами, мойками, ваннами длиной 1550-1500 мм с душем | Многоквартирные и жилые дома с централизованным холодным водоснабжением, без централизованного водоотведения, оборудованные унитазами, мойками, ваннами длиной 1550-1500 мм с душем | куб. метр в месяц на человека | 1 | 3.02 | __ | 2.74 | __ | 2.76 | __ | куб. метр в месяц на кв. метр общей площади | 1 | __ | __ | __ | __
| Многоквартирные и жилые дома с централизованным холодным водоснабжением, без централизованного водоотведения, оборудованные унитазами, мойками, ваннами длиной 1550-1500 мм с душем |  |  | 2 |  |  |  |  | 2.76 | __ |  | 2 | 0.037 | __ | 0.030595 | __
с. У-Хайрюзово
1. | Многоквартирные и жилые дома с централизованным холодным водоснабжением, с горячим водоснабжением при открытой системе т/с, без централизованного водоотведения, оборудованные унитазами, раковинами, мойками | Многоквартирные и жилые дома с централизованным холодным водоснабжением, с горячим водоснабжением при открытой системе т/с, без централизованного водоотведения, оборудованные унитазами, раковинами, мойками | куб. метр в месяц на человека | 1 | 3.25 | 3.74 | 2.59 | 1.27 | 2.59 | 1.29 | куб. метр в месяц на кв. метр общей площади | 1 | __ | __ | __ | __
| Многоквартирные и жилые дома с централизованным холодным водоснабжением, с горячим водоснабжением при открытой системе т/с, без централизованного водоотведения, оборудованные унитазами, раковинами, мойками |  |  | 2 | 3.16 | 3.65 | 2.59 | 1.27 | 2.59 | 1.29 |  | 2 | 0.024 | 0.024 | 0.027 | 0.027
2. | Многоквартирные жилые дома с централизованным холодным водоснабжением, водонагревателями, водоотведением/ без водоотведения, оборудованные унитазами, раковинами, мойками, ваннами длиной 1500-1550 мм с душем | Многоквартирные жилые дома с централизованным холодным водоснабжением, водонагревателями, без централизованного водоотведения, оборудованные унитазами, раковинами, мойками, ваннами длиной 1500-1550 мм с душем | куб. метр в месяц на человека | 1 | 4.34 | __ | 4.96 | __ | 7.46 | - | куб. метр в месяц на кв. метр общей площади | 1 | __ | __ | __ | __
| Многоквартирные жилые дома с централизованным холодным водоснабжением, водонагревателями, водоотведением/ без водоотведения, оборудованные унитазами, раковинами, мойками, ваннами длиной 1500-1550 мм с душем |  |  | 2 | 4.25 | __ | 4.96 | __ | 7.46 | - |  | 2 | 0.024 | __ | 0.025 | __
3. | Многоквартирные и жилые дома с централизованным холодным водоснабжением, без централизованного водоотведения, оборудованные мойками | Многоквартирные и жилые дома с водопроводом, без централизованного водоотведения, оборудованные унитазами, мойками | куб. метр в месяц на человека | 1 | 1.86 | __ | 1.72 | __ | 1.71 | __ | куб. метр в месяц на кв. метр общей площади | 1 | __ | __ | __ | __
| Многоквартирные и жилые дома с централизованным холодным водоснабжением, без централизованного водоотведения, оборудованные мойками |  |  | 2 | 1.77 | __ | 1.72 | __ | 1.71 | __ |  | 2 | 0.033 | __ | 0.032 | __
4. | Многоквартирные и жилые дома с водопроводом, с горячим водоснабжением при открытой системе т/с, без централизованного водоотведения, оборудованные унитазами, мойками | Многоквартирные и жилые дома с водопроводом, с горячим водоснабжением при открытой системе т/с, без централизованного водоотведения, оборудованные унитазами, мойками | куб. метр в месяц на человека | 1 | 1.86 | 3.74 | 1.16 | 0.55 | 1.26 | 0.454 | куб. метр в месяц на кв. метр общей площади | 1 | __ | __ | __ | __
| Многоквартирные и жилые дома с водопроводом, с горячим водоснабжением при открытой системе т/с, без централизованного водоотведения, оборудованные унитазами, мойками |  |  | 2 | 1.77 | 3.65 | 1.16 | 0.55 | 1.26 | 0.454 |  | 2 | 0.033 | 0.033 | 0.056 | 0.056
с. Тигиль
1. | Многоквартирные и жилые дома с централизованным холодным и горячим водоснабжением, водоотведением, оборудованные унитазами, раковинами, мойками | Многоквартирные и жилые дома с централизованным холодным и горячим водоснабжением, водоотведением, оборудованные унитазами, раковинами, мойками | куб. метр в месяц на человека | 1 | 3.44 | 2.18 | 2.63 | 1.23 | 2.59 | 1.29 | куб. метр в месяц на кв. метр общей площади | 1 | __ | __ | __ | __
| Многоквартирные и жилые дома с централизованным холодным и горячим водоснабжением, водоотведением, оборудованные унитазами, раковинами, мойками |  |  | 2 |  |  |  |  | 2.59 | 1.29 |  | 2 | 0.029 | 0.029 | 0.036 | 0.036
2. | Жилые дома с водопроводом, без централизованного водоотведения, оборудованные раковиной, унитазом | Жилые дома с водопроводом, без централизованного водоотведения, оборудованные раковиной, унитазом | куб. метр в месяц на человека | 2 | 1.286 | __ | 2.01 | __ | 3.15 | __ | куб. метр в месяц на кв. метр общей площади | 2 | 0.005 | __ | 0.002 | __
3. | Многоквартирные и жилые дома с централизованным холодным и горячим водоснабжением, водоотведением, оборудованные унитазами, раковинами, мойками, ваннами длиной 1500-1550 мм с душем | Многоквартирные жилые дома с централизованным холодным и горячим водоснабжением, водоотведением, оборудованные унитазами, раковинами, мойками, ваннами длиной 1550-1500 мм с душем | куб. метр в месяц на человека | 2 | 4.774 | 3.949 | 4.16 | 3.3 | 4.17 | 3.29 | куб. метр в месяц на кв. метр общей площади | 2 | 0.038 | 0.038 | 0.051 | 0.051
| Многоквартирные и жилые дома с централизованным холодным и горячим водоснабжением, водоотведением, оборудованные унитазами, раковинами, мойками, ваннами длиной 1500-1550 мм с душем |  |  | 3 |  |  |  |  | 4.17 | 3.29 |  | 3 | 0.037 | 0.037 | 0.049 | 0.049
| Многоквартирные и жилые дома с централизованным холодным и горячим водоснабжением, водоотведением, оборудованные унитазами, раковинами, мойками, ваннами длиной 1500-1550 мм с душем |  |  | 4 |  |  |  |  | 4.17 | 3.29 |  | 4 | 0.036 | 0.036 | 0.053 | 0.053
| Многоквартирные и жилые дома с централизованным холодным и горячим водоснабжением, водоотведением, оборудованные унитазами, раковинами, мойками, ваннами длиной 1500-1550 мм с душем |  |  | 5 |  |  |  |  | 4.17 | 3.29 |  | 5 | 0.035 | 0.035 | 0.052 | 0.052
4. | Многоквартирные и жилые дома с централизованным холодным водоснабжением, с горячим водоснабжением при открытой системе т/с, водоотведением, оборудованные унитазами, раковинами, мойками, ваннами длиной 1500-1550 мм с душем | Многоквартирные и жилые дома с централизованным холодным водоснабжением, водоотведением, с горячим водоснабжением при открытой системе т/с, оборудованные унитазами, раковинами, мойками, ваннами длиной 1550-1500 мм с душем | куб. метр в месяц на человека | 1 | 4.774 | 3.949 | 4.16 | 3.3 | 4.17 | 3.29 | куб. метр в месяц на кв. метр общей площади | 1 | __ | __ | __ | __
| Многоквартирные и жилые дома с централизованным холодным водоснабжением, с горячим водоснабжением при открытой системе т/с, водоотведением, оборудованные унитазами, раковинами, мойками, ваннами длиной 1500-1550 мм с душем |  |  | 2 |  |  |  |  | 4.17 | 3.29 |  | 2 | 0.038 | 0.038 | 0.051 | 0.051
5. | Жилые дома (коттеджного типа) с централизованным холодным водоснабжением, водонагревателями, без централизованного водоотведения, оборудованные унитазами, раковинами, мойками, ваннами длиной 1500-1550 мм с душем | Жилые дома (коттеджного типа) с централизованным холодным водоснабжением, водонагревателями, без централизованного водоотведения, оборудованные унитазами, раковинами, мойками, ваннами длиной 1500-1550 мм с душем | куб. метр в месяц на человека | 1 | 8.723 | __ | 7.46 | __ | 7.46 | __ | куб. метр в месяц на кв. метр общей площади | 1 | __ | __ | __ | __
Карагинский МР
Оссора
1. | Многоквартирные и жилые дома с централизованным холодным водоснабжением, с горячим водоснабжением при открытой системе т/с, водоотведением, оборудованные унитазами, раковинами, мойками, ваннами длиной 1500-1550 мм с душем | Многоквартирные и жилые дома с централизованным холодным водоснабжением, водоотведением, с горячим водоснабжением при открытой системе т/с, оборудованные унитазами, раковинами, мойками, ваннами длиной 1550-1500 мм с душем | куб. метр в месяц на человека | 1 | 5.049 | 3.385 | 4.45 | 3 | 4.17 | 3.29 | куб. метр в месяц на кв. метр общей площади | 1 | __ | __ | __ | __
| Многоквартирные и жилые дома с централизованным холодным водоснабжением, с горячим водоснабжением при открытой системе т/с, водоотведением, оборудованные унитазами, раковинами, мойками, ваннами длиной 1500-1550 мм с душем |  |  | 2 |  |  |  |  | 4.17 | 3.29 |  | 2 | 0.034 | 0.034 | 0.032 | 0.032
| Многоквартирные и жилые дома с централизованным холодным водоснабжением, с горячим водоснабжением при открытой системе т/с, водоотведением, оборудованные унитазами, раковинами, мойками, ваннами длиной 1500-1550 мм с душем |  |  | 3 |  |  |  |  | 4.17 | 3.29 |  | 3 | 0.034 | 0.034 | 0.033 | 0.033
| Многоквартирные и жилые дома с централизованным холодным водоснабжением, с горячим водоснабжением при открытой системе т/с, водоотведением, оборудованные унитазами, раковинами, мойками, ваннами длиной 1500-1550 мм с душем |  |  | 4 |  |  |  |  | 4.17 | 3.29 |  | 4 | 0.033 | 0.033 | 0.029 | 0.029
| Многоквартирные и жилые дома с централизованным холодным водоснабжением, с горячим водоснабжением при открытой системе т/с, водоотведением, оборудованные унитазами, раковинами, мойками, ваннами длиной 1500-1550 мм с душем |  |  | 5 |  |  |  |  | 4.17 | 3.29 |  | 5 | 0.033 | 0.033 | 0.031 | 0.031
2. | Многоквартирные и жилые дома с централизованным холодным водоснабжением, с горячим водоснабжением при открытой системе т/с, водоотведением, оборудованные унитазами, раковинами, мойками, душами | Многоквартирные и жилые дома с централизованным холодным водоснабжением, водоотведением, с горячим водоснабжением при открытой системе т/с, оборудованные унитазами, раковинами, мойками, душами | куб. метр в месяц на человека | 1 | 4.7 | 3.017 | 3.46 | 2.89 | 3.69 | 2.67 | куб. метр в месяц на кв. метр общей площади | 1 | __ | __ | __ | __
| Многоквартирные и жилые дома с централизованным холодным водоснабжением, с горячим водоснабжением при открытой системе т/с, водоотведением, оборудованные унитазами, раковинами, мойками, душами |  |  | 2 |  |  |  |  | 3.69 | 2.67 |  | 2 | 0.035 | 0.035 | 0.03 | 0.03
3. | Жилые дома с водопроводом, без централизованного водоотведения, оборудованные мойками, унитазом | Жилые дома с водопроводом, без централизованного водоотведения, оборудованные мойками, унитазом | куб. метр в месяц на человека | 1 | 1.918 | __ | 1.72 | __ | 1.71 | __ | куб. метр в месяц на кв. метр общей площади | 1 | __ | __ | __ | __
с. Карага
1. | Многоквартирные и жилые дома с централизованным холодным водоснабжением, с горячим водоснабжением при открытой системе т/с, без водоотведения, оборудованные унитазами, раковинами, мойками, ваннами длиной 1500-1550 мм с душем | Многоквартирные и жилые дома с централизованным холодным водоснабжением, с горячим водоснабжением при открытой системе т/с, без централизованного водоотведения, оборудованные унитазами, раковинами, мойками, ваннами длиной 1550-1500 мм с душем | куб. метр в месяц на человека | 1 | 5.049 | 3.385 | 4.17 | 3.29 | 4.17 | 3.29 | куб. метр в месяц на кв. метр общей площади | 1 | __ | __ | __ | __
| Многоквартирные и жилые дома с централизованным холодным водоснабжением, с горячим водоснабжением при открытой системе т/с, без водоотведения, оборудованные унитазами, раковинами, мойками, ваннами длиной 1500-1550 мм с душем |  |  | 2 |  |  |  |  | 4.17 | 3.29 |  | 2 | 0.026 | 0.026 | 0.054 | 0.054
2. | Многоквартирные и жилые дома с централизованным холодным водоснабжением, с горячим водоснабжением при открытой системе т/с, без централизованного водоотведения, оборудованные унитазами, раковинами, мойками, душами | Многоквартирные и жилые дома с централизованным холодным водоснабжением, с горячим водоснабжением при открытой системе т/с, без централизованного водоотведения, оборудованные унитазами, раковинами, мойками, душами | куб. метр в месяц на человека | 1 | 4.7 | 3.017 | 3.69 | 2.67 | 3.69 | 2.67 | куб. метр в месяц на кв. метр общей площади | 1 | __ | __ | __ | __
| Многоквартирные и жилые дома с централизованным холодным водоснабжением, с горячим водоснабжением при открытой системе т/с, без централизованного водоотведения, оборудованные унитазами, раковинами, мойками, душами |  |  | 2 |  |  |  |  | 3.69 | 2.67 |  | 2 | норматив не используется |  | норматив не используется
3. | Жилые дома с водопроводом, без централизованного водоотведения, оборудованные мойками, унитазом | Жилые дома с водопроводом, без централизованного водоотведения, оборудованные унитазами, мойками | куб. метр в месяц на человека | 1 | 1.918 | __ | 1.72 | __ | 1.71 | __ | куб. метр в месяц на кв. метр общей площади | 1 | __ | __ | __ | __
с. Тымлат
1. | Многоквартирные и жилые дома с холодным водоснабжением из системы отопления, без централизованной системы водоотведения, оборудованные унитазами, раковинами, мойками, ваннами длиной 1550-1500 мм с душем (в межотопительный период) | Многоквартирные и жилые дома с холодным водоснабжением из системы отопления, без централизованной системы водоотведения, оборудованные унитазами, раковинами, мойками, ваннами длиной 1550-1500 мм с душем (в межотопительный период) | куб. метр в месяц на человека | 1 | 4.26 | __ | 4.17 | __ | 7.46 | __ | куб. метр в месяц на кв. метр общей площади | 1 | __ | __ | __ | __
| Многоквартирные и жилые дома с холодным водоснабжением из системы отопления, без централизованной системы водоотведения, оборудованные унитазами, раковинами, мойками, ваннами длиной 1550-1500 мм с душем (в межотопительный период) |  |  | 2 | 4.17 | __ | 4.17 | __ | 7.46 | __ |  | 2 | 0.034 | __ | 0.03 | __
2. | Многоквартирные и жилые дома с ЦГВС (с горячим водоснабжением при открытой системе т/с), предоставляемого в течение отопительного периода (круглогодично), с водоотведением (без водоотведения), оборудованные унитазами, раковинами, мойками, ваннами длиной 1550-1500 мм с душем | Многоквартирные и жилые дома горячим водоснабжением из системы т/с, без централизованной системы водоотведения, оборудованные унитазами, раковинами, мойками, ваннами длиной 1550-1500 мм с душем (в отопительный период) | куб. метр в месяц на человека | 1 | __ | 6.95 | __ | 7.46 | __ | 7.46 | куб. метр в месяц на кв. метр общей площади | 1 | __ | __ | __ | __
| Многоквартирные и жилые дома с ЦГВС (с горячим водоснабжением при открытой системе т/с), предоставляемого в течение отопительного периода (круглогодично), с водоотведением (без водоотведения), оборудованные унитазами, раковинами, мойками, ваннами длиной 1550-1500 мм с душем |  |  | 2 | __ | 6.86 | __ | 7.46 | __ | 7.46 |  | 2 | __ | 0.034 | __ | 0.03
с. Ивашка
1. | Многоквартирные и жилые дома с централизованным холодным водоснабжением, с горячим водоснабжением при открытой системе т/с, без водоотведения, оборудованные унитазами, раковинами, мойками, ваннами длиной 1500-1550 мм с душем | Многоквартирные и жилые дома с централизованным холодным водоснабжением, с горячим водоснабжением при открытой системе т/с, без централизованного водоотведения, оборудованные унитазами, раковинами, мойками, ваннами длиной 1550-1500 мм с душем | куб. метр в месяц на человека | 1 | 3.746 | 2.75 | 4.17 | 3.29 | 4.17 | 3.29 | куб. метр в месяц на кв. метр общей площади | 1 | __ | __ | __ | __
| Многоквартирные и жилые дома с централизованным холодным водоснабжением, с горячим водоснабжением при открытой системе т/с, без водоотведения, оборудованные унитазами, раковинами, мойками, ваннами длиной 1500-1550 мм с душем |  |  | 2 |  |  |  |  | 4.17 | 3.29 |  | 2 | 0.031 | 0.031 | 0.024 | 0.024
2. | Дома, использующиеся в качестве общежитий, оборудованные мойками, раковинами, унитазами, душами, с централизованным холодным водоснабжением, с горячим водоснабжением при открытой системе т/с, без централизованного водоотведения | Дома, использующиеся в качестве общежитий, оборудованные мойками, раковинами, унитазами, душами, с водопроводом, с горячим водоснабжением при открытой системе т/с, без централизованного водоотведения | куб. метр в месяц на человека | 1 | 2.888 | 2.188 | 3.69 | 2.67 | 3.69 | 2.67 | куб. метр в месяц на кв. метр общей площади | 1 | 0.023 | 0.023 | 0.023 | 0.023
3. | Жилые дома с централизованным холодным водоснабжением, водонаревателями, с водоотведением/ без водоотведения, оборудованные унитазами, раковинами, мойками, ваннами длиной 1500-1550 мм с душем | Жилые дома с централизованным холодным водоснабжением, водонагревателями, без централизованного водоотведения, оборудованные унитазами, раковинами, мойками, ваннами длиной 1550-1500 мм с душем | куб. метр в месяц на человека | 1 | 4.26 | __ | 7.46 | __ | 7.46 | - | куб. метр в месяц на кв. метр общей площади | 1 | __ | __ | __ | __
4. | Жилые дома с централизованным холодным водоснабжением, без централизованного водоотведения, оборудованные унитазами, раковинами, мойками (в межотопительный период и/или при наличии автономного водонаргевателя) | Жилые дома с централизованным холодным водоснабжением, без централизованного водоотведения, оборудованные унитазами, раковинами, мойками | куб. метр в месяц на человека | 1 | 3.19 | __ | 3.86 | __ | 3.86 | __ | куб. метр в месяц на кв. метр общей площади | 1 | __ | __ | __ | __
с. Кострома
1. | Многоквартирные и жилые дома с централизованным холодным водоснабжением, с горячим водоснабжением при открытой системе т/с, без водоотведения, оборудованные унитазами, раковинами, мойками, ваннами длиной 1500-1550 мм с душем | Многоквартирные и жилые дома с централизованным холодным водоснабжением, с горячим водоснабжением при открытой системе т/с, без централизованного водоотведения, оборудованные унитазами, раковинами, мойками, ваннами длиной 1550-1500 мм с душем | куб. метр в месяц на человека | 1 | 3.85 | 3.01 | 4.17 | 3.29 | 4.17 | 3.29 | куб. метр в месяц на кв. метр общей площади | 1 | __ | __ | __ | __
| Многоквартирные и жилые дома с централизованным холодным водоснабжением, с горячим водоснабжением при открытой системе т/с, без водоотведения, оборудованные унитазами, раковинами, мойками, ваннами длиной 1500-1550 мм с душем |  |  | 2 |  |  |  |  | 4.17 | 3.29 |  | 2 | 0.005 | 0.005 | 0.005 | 0.005
2. | Дома, использующиеся в качестве общежитий, оборудованные мойками, раковинами, унитазами, душами, с централизованным холодным водоснабжением, с горячим водоснабжением при открытой системе т/с, без централизованного водоотведения | Дома, использующиеся в качестве общежитий, оборудованные мойками, раковинами, унитазами, душами, с централизованным холодным водоснабжением, с горячим водоснабжением при открытой системе т/с, без централизованного водоотведения | куб. метр в месяц на человека | 1 | 2.866 | 2.26 | 3.69 | 2.67 | 3.69 | 2.67 | куб. метр в месяц на кв. метр общей площади | 1 | 0.012 | 0.012 | 0.012 | 0.012
Пенжинский МР
1. | Жилые дома с централизованным холодным водоснабжением, водонаревателями, с водоотведением/ без водоотведения, оборудованные унитазами, раковинами, мойками, ваннами длиной 1500-1550 мм с душем | Жилые дома с централизованным холодным водоснабжением, водонагревателями, без централизованного водоотведения, оборудованные унитазами, раковинами, мойками, ваннами длиной 1550-1500 мм с душем | куб. метр в месяц на человека | 1 | 5.519 | __ | 4.96 | __ | 7.46 | __ | куб. метр в месяц на кв. метр общей площади | 1 | __ | __ | норматив не используется
| Жилые дома с централизованным холодным водоснабжением, водонаревателями, с водоотведением/ без водоотведения, оборудованные унитазами, раковинами, мойками, ваннами длиной 1500-1550 мм с душем |  |  | 2 |  |  |  | __ | 7.46 | __ |  | 2 | 0.047 | __
2. | Многоквартирные и жилые дома с централизованным холодным водоснабжением, без централизованного водоотведения, оборудованные мойками | Многоквартирные жилые дома с централизованным холодным водоснабжением, водонагревателями, без централизованного водоотведения, оборудованные унитазами, мойками | куб. метр в месяц на человека | 2 | 1.297 | __ | 2.82 | __ | 1.71 | __ | куб. метр в месяц на кв. метр общей площади | 2 | 0.03 | __ | норматив не используется
3. | Многоквартирные жилые дома с централизованным холодным водоснабжением, водонагревателями, без централизованного водоотведения, оборудованные унитазами, мойками, ваннами длиной 1500-1550 мм с душем | Многоквартирные жилые дома с централизованным холодным водоснабжением, водонагревателями, без централизованного водоотведения, оборудованные унитазами, мойками, ваннами длиной 1550-1500 мм с душем | куб. метр в месяц на человека | 2 | 2.884 | __ | 1.72 | __ | 5.32 | __ | куб. метр в месяц на кв. метр общей площади | 2 | 0.036 | __ | 0.028 | __
4. | Многоквартирные и жилые дома с централизованным холодным водоснабжением, без централизованного водоотведения, оборудованные мойками | Многоквартирные жилые дома, жилые дома с централизованным холодным водоснабжением, без централизованного водоотведения, оборудованные водопроводным краном | куб. метр в месяц на кв. метр общей площади | 2 | 0.808 | __ | 1.72 |  |  |  | куб. метр в месяц на кв. метр общей площади | 2 | 0.036 | __ | 0.047 | __
Олюторский МР
с. Пахачи
1. | Многоквартирные и жилые дома с централизованным холодным водоснабжением, с горячим водоснабжением при открытой системе т/с, водоотведением, оборудованные унитазами, раковинами, мойками, ваннами длиной 1500-1550 мм с душем | Многоквартирные и жилые дома с централизованным холодным водоснабжением, с горячим водоснабжением при открытой системе т/с, водоотведением, оборудованные унитазами, раковинами, мойками, ваннами длиной 1550-1500 мм с душем | куб. метр в месяц на человека | 2 | 4.17 | 3.65 | 4.17 | 3.29 | 4.17 | 3.29 | куб. метр в месяц на кв. метр общей площади | 2 | 0.03 | 0.026 | 0.026 | 0.026
с. Тиличики
1. | Многоквартирные и жилые дома с централизованным холодным водоснабжением, с горячим водоснабжением при открытой системе т/с, без централизованного водоотведениия, оборудованные унитазами, раковинами, мойками, ваннами длиной 1650-1700 мм с душем | Многоквартирные и жилые дома с централизованным холодным водоснабжением, с горячим водоснабжением при открытой системе т/с, без централизованного водоотведениия, оборудованные унитазами, раковинами, мойками, ваннами длиной 1650-1700 мм с душем | куб. метр в месяц на человека | 1 | 5.01 | 4.03 | 4.17 | 3.29 | 4.47 | 3.1 | куб. метр в месяц на кв. метр общей площади | 1 | __ | __ | __ | __
| Многоквартирные и жилые дома с централизованным холодным водоснабжением, с горячим водоснабжением при открытой системе т/с, без централизованного водоотведениия, оборудованные унитазами, раковинами, мойками, ваннами длиной 1650-1700 мм с душем |  |  | 2 | 5.12 | 4.06 | 4.17 | 3.29 | 4.47 | 3.1 |  | 2 | 0.029 | 0.029 | 0.031 | 0.031
2. | Многоквартирные и жилые дома с централизованным холодным водоснабжением, с горячим водоснабжением при открытой системе т/с, без централизованного водоотведения, оборудованные унитазами, раковинами, мойками, душами | Многоквартирные и жилые дома с централизованным холодным водоснабжением, с горячим водоснабжением при открытой системе т/с, без централизованного водоотведения, оборудованные раковинами, мойками, душами | куб. метр в месяц на человека | 1 | 4.13 | 2.91 | 3.69 | 2.67 | 3.69 | 2.67 | куб. метр в месяц на кв. метр общей площади | 1 | __ | __ | __ | __
| Многоквартирные и жилые дома с централизованным холодным водоснабжением, с горячим водоснабжением при открытой системе т/с, без централизованного водоотведения, оборудованные унитазами, раковинами, мойками, душами |  |  | 2 | 4.21 | 2.97 | 3.69 | 2.67 | 3.69 | 2.67 |  | 2 | 0.025 | 0.025 | 0.031 | 0.031
3. | Многоквартирные жилые дома с централизованным холодным водоснабжением, водонагревателями, водоотведением/ без водоотведения, оборудованные унитазами, раковинами, мойками, ваннами длиной 1500-1550 мм с душем | Многоквартирные и жилые дома с централизованным холодным водоснабжением, водонагревателями, без централизованного водоотведения, оборудованные унитазами, раковинами, мойками, ваннами длиной 1550-1500 мм с душем | куб. метр в месяц на человека | 1 | 6.77 | __ | 7.46 | __ | 7.46 | __ | куб. метр в месяц на кв. метр общей площади | 1 | __ | __ | __ | __
| Многоквартирные жилые дома с централизованным холодным водоснабжением, водонагревателями, водоотведением/ без водоотведения, оборудованные унитазами, раковинами, мойками, ваннами длиной 1500-1550 мм с душем |  |  | 2 | 7.03 | __ | 7.46 | __ | 7.46 | __ |  | 2 | 0.03 | __ | 0.03 | __
с. Ачайваям
1. | Многоквартирные и жилые дома с централизованным холодным водоснабжением, с горячим водоснабжением при открытой системе т/с, без водоотведения, оборудованные унитазами, раковинами, мойками, ваннами длиной 1500-1550 мм с душем | Многоквартирные и жилые дома с централизованным холодным водоснабжением, с горячим водоснабжением при открытой системе т/с, без централизованного водоотведения, оборудованные унитазами, раковинами, мойками, ваннами длиной 1550-1500 мм с душем | куб. метр в месяц на человека | 1 | 3.25 | 3.01 | 4.17 | 3.29 | 4.17 | 3.29 | куб. метр в месяц на кв. метр общей площади | 1 | __ | __ | __ | __
| Многоквартирные и жилые дома с централизованным холодным водоснабжением, с горячим водоснабжением при открытой системе т/с, без водоотведения, оборудованные унитазами, раковинами, мойками, ваннами длиной 1500-1550 мм с душем |  |  | 2 | 3.28 | 2.92 | 4.17 | 3.29 | 4.17 | 3.29 |  | 2 | 0.047 | 0.047 | 0.025 | 0.025
2. | Жилые дома с централизованным холодным водоснабжением, с горячим водоснабжением при открытой системе т/с, без централизованного водоотведения, оборудованные унитазами, раковинами | Жилые дома с централизованным холодным водоснабжением, с горячим водоснабжением при открытой системе т/с, без централизованного водоотведения, оборудованные унитазами, раковинами | куб. метр в месяц на человека | 1 | 1.56 | 0.93 | 2.3 | 0.8 | 2.26 | 0.89 | куб. метр в месяц на кв. метр общей площади | 1 | __ | __ | __ | __
с. Хаилино
1. | Жилые дома (коттеджного типа с печным отоплением) с водопроводом, водоотведением / или без водоотвеления, оборудованные унитазами, раковинами, мойками, ваннами длиной 1500-1550 мм с душем | Жилые дома (квартирного типа) с водопроводом, без централизованного водоотведения, оборудованные унитазами, раковинами, мойками, ваннами длиной 1550-1500 мм с душем | куб. метр в месяц на человека | 1 | 4.75 | __ | 4.17 | __ | 7.46 | __ | куб. метр в месяц на кв. метр общей площади | 1 | __ | __ | __ | __
| Жилые дома (коттеджного типа с печным отоплением) с водопроводом, водоотведением / или без водоотвеления, оборудованные унитазами, раковинами, мойками, ваннами длиной 1500-1550 мм с душем |  |  | 2 | 4.85 | __ | 4.17 | __ | 7.46 | __ |  | 2 | 0.044 | __ | 0.027 | __
2. | Жилые дома, с централизованным холодным водоснабжением, без централизованного водоотведения, оборудованные мойками и унитазами | Жилые дома с централизованным холодным водоснабжением, без централизованного водоотведения, оборудованные унитазами, мойками | куб. метр в месяц на человека | 1 | 1.56 | __ | 1.16 | __ | 1.71 | __ | куб. метр в месяц на кв. метр общей площади | 1 | __ | __ | __ | __
с. Апука
1. | Многоквартирные и жилые дома с ЦГВС (с горячим водоснабжением при открытой системе т/с), предоставляемого в течение отопительного периода (круглогодично), с водоотведением (без водоотведения), оборудованные унитазами, раковинами, мойками, ваннами длиной 1550-1500 мм с душем | Многоквартирные и жилые дома с горячим водоснабжением при открытой системе т/с, предоставляемого в течение отопительного периода, без централизованного водоотведения, оборудованные унитазами, раковинами, мойками, ваннами длиной 1550-1500 мм с душем | куб. метр в месяц на человека | 1 | __ | 6.95 | __ | 7.46 | __ | 7.46 | куб. метр в месяц на кв. метр общей площади | 1 | __ | __ | __ | __
| Многоквартирные и жилые дома с ЦГВС (с горячим водоснабжением при открытой системе т/с), предоставляемого в течение отопительного периода (круглогодично), с водоотведением (без водоотведения), оборудованные унитазами, раковинами, мойками, ваннами длиной 1550-1500 мм с душем |  |  | 2 | __ | 6.86 | __ | 7.46 | __ | 7.46 |  | 2 | __ | 0.02 | __ | 0.023
2. | Многоквартирные и жилые дома с холодным водоснабжением из открытой системе т/с, без централизованного водоотведения, предоставляемого в межотопительный период, оборудованные унитазами, раковинами, мойками, ваннами длиной 1550-1500 мм с душем | Многоквартирные и жилые дома с холодным водоснабжением из открытой системе т/с, без централизованного водоотведения, предоставляемого в межотопительный период, оборудованные унитазами, раковинами, мойками, ваннами длиной 1550-1500 мм с душем | куб. метр в месяц на человека | 1 | 1.82 | __ | 7.46 | __ | 4.17 | __ | куб. метр в месяц на кв. метр общей площади | 1 | __ | __ | __ | __
| Многоквартирные и жилые дома с холодным водоснабжением из открытой системе т/с, без централизованного водоотведения, предоставляемого в межотопительный период, оборудованные унитазами, раковинами, мойками, ваннами длиной 1550-1500 мм с душем |  |  | 2 | 1.73 | __ | 7.46 | __ | 4.17 | __ |  | 2 | 0.02 | __ | 0.023 | __
Населенный пункт "село Корф"
1 | Многоквартирные и жилые дома с ЦГВС (с горячим водоснабжением при открытой системе т/с), предоставляемого в течение отопительного периода (круглогодично), с водоотведением (без водоотведения), оборудованные унитазами, раковинами, мойками, ваннами длиной 1550-1500 мм с душем | Многоквартирные и жилые дома с горячим водоснабжением из открытой системы т/с предоставляемого в отопительный период, без централизованного водоотведения, оборудованные унитазами, раковинами, мойками, ваннами длиной 1550-1500 мм с душем | куб. метр в месяц на человека | 2 | __ | 4.06 | __ | 3.29 | __ | 7.46 | куб. метр в месяц на кв. метр общей площади | 2 | __ | 0.016 | __ | 0.016
ВОЕННЫЕ
Петропавловск-Камчатский ГО вг № 44
1. | Жилые дома с централизованным холодным водоснабжением, с горячим водоснабжением при открытой с/т, с водоотведением, оборудованные раковинами, мойками, унитазами, ваннами длиной 1500-1550 мм с душем | Жилые дома с централизованным холодным водоснабжением, с горячим водоснабжением при открытой с/т, с водоотведением, оборудованные раковинами, мойками, унитазами, ваннами длиной 1500-1550 мм с душем | куб.метр в месяц на человека | 1 | 4.46 | __ | 5.733 | __ | 7.46 | __ | куб. метр в месяц на кв.метр общей площади | 1 | __ | __ | __ | __
2. | Жилые дома с централизованным холодным водоснабжением, без централизованного водоотведения, без водонагревателей, оборудованные раковинами, мойками, ваннами длиной 1500-1550мм с душем | Жилые дома с централизованным холодным водоснабжением, без централизованного водоотведения, оборудованные раковинами, мойками, ваннами длиной 1500-1550мм с душем | куб.метр в месяц на человека | 1 | 3.13 | __ | 4.542 | __ | 4.17 | __ | куб. метр в месяц на кв.метр общей площади | 1 | __ | __ | __ | __
3. | Жилые дома с централизованным холодным водоснабжением, без водонагревателей, без централизованного водоотведения, оборудованные унитазами и раковинами | Жилые дома с централизованным холодным водоснабжением, с горячим водоснабжением при открытой с/т, без централизованного водоотведения, оборудованные раковинами. | куб.метр в месяц на человека | 2 | 1.51 | __ | 2.388 | __ | 2.26 | __ | куб. метр в месяц на кв.метр общей площади | 1 | __ | __ | __ | __
Елизовский МР
Елизовское ГП (вг №31, котельная с инв. №2-31-6 )
1. | Жилые дома с централизованным холодным водоснабжением, с горячим водоснабжением при открытой с/т, с водоотведением, оборудованные раковинами, мойками, унитазами, ваннами длиной 1500-1550 мм с душем | Жилые дома с централизованным холодным водоснабжением, с горячим водоснабжением при открытой с/т, с водоотведением, оборудованные раковинами, мойками, унитазами, ваннами длиной 1500-1550 мм с душем | куб.метр в месяц на человека | 1 | 4.46 | 4.083 | 3.87 | 3.52 | 4.17 | 3.29 | куб. метр в месяц на кв.метр общей площади | 1 | __ | __ | __ | __
Елизовское ГП (вг №30, № 7, котельные с инв. №2-30-7, №2-7-169)
1. | Жилые дома с централизованным холодным водоснабжением, с горячим водоснабжением при открытой с/т, с водоотведением, оборудованные раковинами, мойками, унитазами, ваннами длиной 1500-1550 мм с душем | Жилые дома с централизованным холодным водоснабжением, с горячим водоснабжением при открытой с/т, с водоотведением, оборудованные раковинами, мойками, унитазами, ваннами длиной 1500-1550 мм с душем | куб.метр в месяц на человека | 1 | 4.46 | 4.037 | 3.88 | 3.56 | 4.17 | 3.29 | куб. метр в месяц на кв.метр общей площади | 1 | __ | __ | __ | __
2. | Многоквартирные жилые дома с централизованным холодным водоснабжением, с водоотведением, без водонагревателей, оборудованные раковинами, мойками, унитазами, ваннами длиной 1500-1550 мм с душем | Многоквартирные жилые дома с централизованным холодным водоснабжением, с водоотведением, оборудованные раковинами, мойками, унитазами, ваннами длиной 1500-1550 мм с душем | куб.метр в месяц на человека | 2 | 4.46 | __ | 3.87 | __ | 4.17 | __ | куб. метр в месяц на кв.метр общей площади | 2 | 0.008 | __ | 0.008 | __
3. | Дома, использующиеся в качестве общежитий, оборудованные мойками, раковинами, унитазами, с душевыми при жилых комнатах в каждой секции с централизованным холодным водоснабжением, горячим водоснабжением при открытой системе т/с или централизованное ГВС, с водоотведением | Дома, использующиеся в качестве общежитий, оборудованные мойками, раковинами, унитазами, с душевыми с централизованным холодным водоснабжением, с горячим водоснабжением при открытой системе т/с, с водоотведением | куб.метр в месяц на человека | 2 | 3.01 | 2.16 | 2.36 | 2.28 | 3.69 | 2.67 | куб. метр в месяц на кв.метр общей площади | 2 | 0.02 | 0.02 | 0.02 | 0.02
| Дома, использующиеся в качестве общежитий, оборудованные мойками, раковинами, унитазами, с душевыми при жилых комнатах в каждой секции с централизованным холодным водоснабжением, горячим водоснабжением при открытой системе т/с или централизованное ГВС, с водоотведением |  |  | 3 | 3.01 | 2.16 | 2.36 | 2.28 | 3.69 | 2.67 |  | 3 | 0.02 | 0.02 | 0.02 | 0.02
Елизовское ГП (Село Хутор вг №28 , котельная с инв. №2-28-2)
1. | Жилые дома с централизованным холодным водоснабжением, с горячим водоснабжением при открытой с/т, с водоотведением, оборудованные раковинами, мойками, унитазами, ваннами длиной 1500-1550 мм с душем | Жилые дома с централизованным холодным водоснабжением, с горячим водоснабжением при открытой с/т, с водоотведением, оборудованные раковинами, мойками, ваннами длиной 1500-1550 мм с душем | куб.метр в месяц на человека | 2 | 4.46 | 4.153 | 3.88 | 3.56 | 4.17 | 3.29 | куб. метр в месяц на кв.метр общей площади | 2 | 0.059 | 0.059 | 0.059 | 0.059
Корякское СП (вг №78, котельная №2-78-33)
1. | Многоквартирные и жилые дома с централизованным холодным водоснабжением, с горячим водоснабжением при открытой системе т/с, водоотведением, оборудованные унитазами, раковинами, мойками, ваннами длиной 1500-1550 мм с душем | Многоквартирные и жилые дома с централизованным холодным водоснабжением, с горячим водоснабжением при открытой с/т, с водоотведением, оборудованные раковинами, мойками, унитазами, ваннами длиной 1500-1550 мм с душем | куб.метр в месяц на человека | 1 | 4.46 | 4.153 | 3.88 | 3.62 | 4.17 | 3.29 | куб. метр в месяц на кв.метр общей площади | 1 | __ | __ | __ | __
| Многоквартирные и жилые дома с централизованным холодным водоснабжением, с горячим водоснабжением при открытой системе т/с, водоотведением, оборудованные унитазами, раковинами, мойками, ваннами длиной 1500-1550 мм с душем |  |  | 3 |  |  |  |  | 4.17 | 3.29 |  | 3 | 0.035 | 0.035 | 0.035 | 0.035
2. | Жилые дома с централизованным холодным водоснабжением, без водонагревателей, без централизованного водоотведения, оборудованные унитазами и раковинами | Многоквартирные жилые дома с централизованным холодным водоснабжением, без централизованного водоотведения, оборудованные раковинами | куб.метр в месяц на человека | 1 | 1.51 | __ | 2.39 | __ | 2.26 | __ | куб. метр в месяц на кв.метр общей площади | 1 | __ | __ | __ | __
Паратунское СП (вг №56, котельная № 3-56-10)
1. | Многоквартирные и жилые дома с ЦГВС (с горячим водоснабжением при открытой системе т/с), предоставляемого в течение отопительного периода (круглогодично), с водоотведением (без водоотведения), оборудованные унитазами, раковинами, мойками, ваннами длиной 1550-1500 мм с душем | Многоквартирные жилые дома с централизованным горячим водоснабжением, с водоотведением, оборудованные раковинами, мойками, унитазами, ваннами длиной 1500-1550 мм с душем | куб.метр в месяц на человека | 5 | __ | 3.95 | __ | 3.45 | __ | 7.46 | куб. метр в месяц на кв.метр общей площади | 5 | __ | 0.028 | __ | 0.028
Новоавачинское СП (вг №20, 23, котельная №2-23-209 )
1. | Жилые дома с централизованным холодным водоснабжением, с горячим водоснабжением при открытой с/т, с водоотведением, оборудованные раковинами | Жилые дома с централизованным холодным водоснабжением, с горячим водоснабжением при открытой с/т, с водоотведением, оборудованные раковинами | куб.метр в месяц на человека | 1 | 1.51 | 0.776 | 2.26 | 0.89 | 2.26 | 0.89 | куб. метр в месяц на кв.метр общей площади | 1 | __ | __ | __ | __
2. | Многоквартирные и жилые дома с централизованным холодным водоснабжением, с горячим водоснабжением при открытой системе т/с, водоотведением, оборудованные унитазами, раковинами, мойками, ваннами длиной 1500-1550 мм с душем | Многоквартирные и жилые дома с централизованным холодным водоснабжением, с горячим водоснабжением при открытой с/т, с водоотведением, оборудованные раковинами, мойками, унитазами, ваннами длиной 1500-1550 мм с душем | куб.метр в месяц на человека | 1 | 4.46 | 4.037 | 3.98 | 3.52 | 4.17 | 3.29 | куб. метр в месяц на кв.метр общей площади | 1 | __ | __ | __ | __
| Многоквартирные и жилые дома с централизованным холодным водоснабжением, с горячим водоснабжением при открытой системе т/с, водоотведением, оборудованные унитазами, раковинами, мойками, ваннами длиной 1500-1550 мм с душем |  |  | 2 |  |  |  |  | 4.17 | 3.29 |  | 2 | 0.05 | 0.05 | 0.05 | 0.05
| Многоквартирные и жилые дома с централизованным холодным водоснабжением, с горячим водоснабжением при открытой системе т/с, водоотведением, оборудованные унитазами, раковинами, мойками, ваннами длиной 1500-1550 мм с душем |  |  | 3 |  |  |  |  | 4.17 | 3.29 |  | 3 | 0.052 | 0.052 | 0.052 | 0.052
Новолесновское СП (вг №14, №79, котельные №2-79-4; №2-14-262)
1. | Жилые дома с централизованным холодным водоснабжением, без водонагревателей, без централизованного водоотведения, оборудованные унитазами и раковинами | Жилые дома с централизованным холодным водоснабжением, без централизованного водоотведения, оборудованные раковинами | куб.метр в месяц на человека | 1 | 1.51 | __ | 2.39 | __ | 2.26 | __ | куб. метр в месяц на кв.метр общей площади | 1 | __ | __ | __ | __
2. | Многоквартирные и жилые дома с централизованным холодным водоснабжением, с горячим водоснабжением при открытой системе т/с, водоотведением, оборудованные унитазами, раковинами, мойками, ваннами длиной 1500-1550 мм с душем | Многоквартирные жилые дома с централизованным холодным водоснабжением, с горячим водоснабжением при открытой с/т, с водоотведением, оборудованные раковинами, мойками, унитазами, ваннами длиной 1500-1550 мм с душем | куб.метр в месяц на человека | 2 | 4.46 | 4.153 | 3.88 | 3.62 | 4.17 | 3.29 | куб. метр в месяц на кв.метр общей площади | 2 | 0.02 | 0.02 | 0.02 | 0.02
3. | Многоквартирные и жилые дома с централизованным холодным и горячим водоснабжением, водоотведением, оборудованные унитазами, раковинами, мойками, ваннами длиной 1500-1550 мм с душем | Многоквартирные жилые дома с централизованным холодным и горячим водоснабжением, водоотведением, оборудованные унитазами, раковинами, мойками, ваннами длиной 1500-1550 мм с душем | куб.метр в месяц на человека | 4 | 4.46 | 3.949 | 4.06 | 3.45 | 4.17 | 3.29 | куб. метр в месяц на кв.метр общей площади | 4 | 0.049 | 0.049 | 0.049 | 0.049
| Многоквартирные и жилые дома с централизованным холодным и горячим водоснабжением, водоотведением, оборудованные унитазами, раковинами, мойками, ваннами длиной 1500-1550 мм с душем |  |  | 5 |  |  |  |  | 4.17 | 3.29 |  | 5 | 0.029 | 0.029 | 0.029 | 0.029
Пионерское СП (вг №17, котельная №1-17-56)
1. | Жилые дома с централизованным холодным водоснабжением, без водонагревателей, без централизованного водоотведения, оборудованные унитазами и раковинами | Жилые дома с централизованным холодным водоснабжением, без централизованного водоотведения, оборудованные раковинами | куб.метр в месяц на человека | 1 | 1.51 | __ | 2.39 | __ | 2.26 | __ | куб. метр в месяц на кв.метр общей площади | 1 | __ | __ | __ | __
2. | Многоквартирные и жилые дома с централизованным холодным водоснабжением, с горячим водоснабжением при открытой системе т/с, водоотведением, оборудованные унитазами, раковинами, мойками, ваннами длиной 1500-1550 мм с душем | Многоквартирные жилые дома с централизованным холодным водоснабжением, с горячим водоснабжением при открытой с/т, с водоотведением, оборудованные раковинами, мойками, унитазами, ваннами длиной 1500-1550 мм с душем | куб.метр в месяц на человека | 2 | 4.46 | 3.784 | 4.2 | 3.3 | 4.17 | 3.29 | куб. метр в месяц на кв.метр общей площади | 2 | 0.049 | 0.049 | 0.049 | 0.049
Начикинское СП (вг №33, 34, котельная с инв. №2-33-4)
1. | Многоквартирные и жилые дома с централизованным холодным водоснабжением, с горячим водоснабжением при открытой системе т/с, водоотведением, оборудованные унитазами, раковинами, мойками, ваннами длиной 1500-1550 мм с душем | Многоквартирные жилые дома с централизованным холодным водоснабжением, с горячим водоснабжением при открытой с/т, с водоотведением, оборудованные раковинами, мойками, унитазами, ваннами длиной 1500-1550 мм с душем | куб.метр в месяц на человека | 3 | 4.46 | 4.226 | 3.82 | 3.69 | 4.17 | 3.29 | куб. метр в месяц на кв.метр общей площади | 3 | 0.019 | 0.019 | 0.019 | 0.019
2. | Жилые дома с централизованным холодным водоснабжением, водонаревателями, с водоотведением/ без водоотведения, оборудованные унитазами, раковинами, мойками, ваннами длиной 1500-1550 мм с душем | Жилые дома с централизованным холодным водоснабжением, водонагревателями, водоотведением, оборудованные унитазами, раковинами, мойками, ваннами длиной 1500-1550мм с душем | куб.метр в месяц на человека | 1 | 4.46 | __ | 7.5 | __ | 7.46 | - | куб. метр в месяц на кв.метр общей площади | 1 | __ | __ | __ | __
Вулканное ГП (вг №19 котельная №2-19-67)
1. | Многоквартирные и жилые дома с централизованным холодным водоснабжением, с горячим водоснабжением при открытой системе т/с, водоотведением, оборудованные унитазами, раковинами, мойками, ваннами длиной 1500-1550 мм с душем | Многоквартирные и жилые дома с централизованным холодным водоснабжением, с горячим водоснабжением при открытой системе т/с, водоотведением, оборудованные унитазами, раковинами, мойками, ваннами длиной 1500-1550 мм с душем | куб.метр в месяц на человека | 2 | 4.654 | 4.083 | 3.94 | 3.56 | 4.17 | 3.29 | куб. метр в месяц на кв.метр общей площади | 2 | 0.037 | 0.037 | 0.037 | 0.037
| Многоквартирные и жилые дома с централизованным холодным водоснабжением, с горячим водоснабжением при открытой системе т/с, водоотведением, оборудованные унитазами, раковинами, мойками, ваннами длиной 1500-1550 мм с душем |  |  | 3 |  |  |  |  | 4.17 | 3.29 |  | 3 | 0.036 | 0.036 | 0.036 | 0.036
| Многоквартирные и жилые дома с централизованным холодным водоснабжением, с горячим водоснабжением при открытой системе т/с, водоотведением, оборудованные унитазами, раковинами, мойками, ваннами длиной 1500-1550 мм с душем |  |  | 4 |  |  |  |  | 4.17 | 3.29 |  | 4 | 0.035 | 0.035 | 0.035 | 0.035
| Многоквартирные и жилые дома с централизованным холодным водоснабжением, с горячим водоснабжением при открытой системе т/с, водоотведением, оборудованные унитазами, раковинами, мойками, ваннами длиной 1500-1550 мм с душем |  |  | 5 |  |  |  |  | 4.17 | 3.29 |  | 5 | 0.034 | 0.034 | 0.034 | 0.034
2. | Многоквартирные и жилые дома с централизованным холодным водоснабжением, с горячим водоснабжением при открытой системе т/с, водоотведением, оборудованные унитазами, раковинами, мойками | Многоквартирные жилые дома с централизованным холодным водоснабжением, с горячим водоснабжением при открытой системе т/с, водоотведением, оборудованные унитазами, раковинами, мойками | куб.метр в месяц на человека | 2 | 3.293 | 0.785 | 2.51 | 1.4 | 2.59 | 1.29 | куб. метр в месяц на кв.метр общей площади | 2 | 0.038 | 0.038 | 0.038 | 0.038
3. | Дома, использующиеся в качестве общежитий, оборудованные унитазами, раковинами, мойками, с ваннами с душем, с централизованным холодным водоснабжением, с горячим водоснабжением при открытой системе т/с, водоотведением | Дома, использующиеся в качестве общежитий, оборудованные унитазами, раковинами, мойками, с ваннами с душем, с централизованным холодным водоснабжением, с горячим водоснабжением при открытой системе т/с, водоотведением | куб.метр в месяц на человека | 2 | 4.467 | 4.083 | 3.5 | 2.901 | 3.69 | 2.67 | куб. метр в месяц на кв.метр общей площади | 2 | 0.006 | 0.006 | 0.006 | 0.006
4. | Дома, использующиеся в качестве общежитий, оборудованные мойками, раковинами, унитазами, с душевыми при жилых комнатах в каждой секции с централизованным холодным водоснабжением, горячим водоснабжением при открытой системе т/с или централизованное ГВС, с водоотведением | Дома, использующиеся в качестве общежитий, оборудованные унитазами, раковинами, мойками, с душами, с централизованным холодным водоснабжением, с горячим водоснабжением при открытой системе т/с, водоотведением | куб.метр в месяц на человека | 3 | 3.789 | 2.911 | 3.5 | 2.901 | 3.69 | 2.67 | куб. метр в месяц на кв.метр общей площади | 3 | 0.028 | 0.028 | 0.028 | 0.028
Усть-Камчатский МР
Ключевское СП (вг №14, 20, котельные с инв. № 4-20-219, № 4-14-7)
1. | Многоквартирные и жилые дома с централизованным холодным водоснабжением, с горячим водоснабжением при открытой системе т/с, водоотведением, оборудованные унитазами, раковинами, мойками, ваннами длиной 1500-1550 мм с душем | Многоквартирные и жилые дома с централизованным холодным водоснабжением, с горячим водоснабжением при открытой с/т, с водоотведением, оборудованные раковинами, мойками, унитазами, ваннами длиной 1500-1550 мм с душем | куб.метр в месяц на человека | 1 | 4.46 | 4.201 | 3.84 | 3.67 | 4.17 | 3.29 | куб. метр в месяц на кв.метр общей площади | 1 | __ | __ | __ | __
|  |  |  | 2 |  |  |  |  | 4.17 | 3.29 |  | 2 | 0.031 | 0.031 | 0.031 | 0.031
|  |  |  | 3 |  |  |  |  | 4.17 | 3.29 |  | 3 | 0.029 | 0.029 | 0.029 | 0.029
|  |  |  | 4 |  |  |  |  | 4.17 | 3.29 |  | 4 | 0.037 | 0.037 | 0.037 | 0.037
|  |  |  | 5 |  |  |  |  | 4.17 | 3.29 |  | 5 | 0.034 | 0.034 | 0.034 | 0.034
2. | Многоквартирные и жилые дома с централизованным холодным и горячим водоснабжением, водоотведением, оборудованные унитазами, раковинами, мойками, ваннами длиной 1500-1550 мм с душем | Многоквартирные и жилые дома с централизованным холодным и горячим водоснабжением, водоотведением, оборудованные унитазами, раковинами, мойками, ваннами длиной 1500-1550 мм с душем | куб.метр в месяц на человека | 1 | 4.46 | 3.949 | 4.06 | 3.45 | 4.17 | 3.29 | куб. метр в месяц на кв.метр общей площади | 1 | __ | __ | __ | __
| Многоквартирные и жилые дома с централизованным холодным и горячим водоснабжением, водоотведением, оборудованные унитазами, раковинами, мойками, ваннами длиной 1500-1550 мм с душем |  |  | 3 |  |  |  |  | 4.17 | 3.29 |  | 3 | 0.066 | 0.066 | 0.066 | 0.066
3. | Дома, использующиеся в качестве общежитий, оборудованные мойками, раковинами, унитазами, с душевыми при жилых комнатах в каждой секции с централизованным холодным водоснабжением, горячим водоснабжением при открытой системе т/с или централизованное ГВС, с водоотведением | Дома, использующиеся в качестве общежитий, оборудованные мойками, раковинами, унитазами, с душевыми с централизованным холодным водоснабжением, с горячим водоснабжением при открытой системе т/с, с водоотведением | куб.метр в месяц на человека | 1 | 4.41 | 4.201 | 4.94 | 3.67 | 3.69 | 2.67 | куб. метр в месяц на кв.метр общей площади | 1 | 0.001 | 0.001 | 0.001 | 0.001
с. Пущино Мильковского МР
1. | Многоквартирные и жилые дома с ЦГВС (с горячим водоснабжением при открытой системе т/с), предоставляемого в течение отопительного периода (круглогодично), с водоотведением (без водоотведения), оборудованные унитазами, раковинами, мойками, ваннами длиной 1550-1500 мм с душем | Многоквартирный жилой дом ( ДОС д. 71), без централизованного холодного водоснабжения, с горячим водоснабжением при открытой системе т/с, водоотведением, оборудованный унитазами, раковинами, мойками, ваннами длиной 1500-1550 мм с душем (горячая вода используется как холодная в том числе и в унитазах, круглогодично) | куб.метр в месяц на человека | 2 | - | 4.377 | __ | 3.56 | __ | 7.46 | куб. метр в месяц на кв.метр общей площади | 2 | 0.005 | __ | 0.005 | __
Вилючинский ГО (вг №47 котельная №3-47-6)
1. | Дома, использующиеся в качестве общежитий, оборудованные унитазами, раковинами, мойками, с ваннами с душем, с централизованным холодным водоснабжением, с горячим водоснабжением при открытой системе т/с, водоотведением | Дома, использующиеся в качестве общежитий, оборудованные мойками, раковинами, унитазами, ваннами длиной 1500-1550 мм с душем с централизованным холодным водоснабжением, с горячим водоснабжением при открытой системе т/с, с водоотведением | куб.метр в месяц на человека | 2 | 4.063 | 4.1 | 3.94 | 3.56 | 3.69 | 2.67 | куб. метр в месяц на кв.метр общей площади | 2 | 0.056 | 0.056 | 0.056 | 0.056
Note on P138: Автор: дом расселен
Note on M191: Автор: новое строительство
Note on C266: Автор: в расчете не сидячие ванны

## свод нормативов с таблицы 1
СВОД НОРМАТИВОВ ПОТРЕБЛЕНИЯ ПО ХОЛОДНОМУ И ГОРЯЧЕМУ ВОДОСНАБЖЕНИЮ В ЦЕЛЯХ СОДЕРЖАНИЯ ОБЩЕДОМОВОГО ИМУЩЕСТВА
№ пп | Категория жилых помещений (обобщено) | Нормативы потребления коммунальных услуг по холодному (горячему) водоснабжению в жилых помещениях |  |  |  | Расчет в соответствии с 575-П (по количеству процедур, в зависимости от t в населенном пункте) |  | Расчет в соответствии с 575-П (по количеству роцедур. по температуре 60 град.) |  | Единица измерения | Этажность | Действующие нормативы потребления коммунальных услуг по холодному (горячему) водоснабжению на общедомовые нужды |  | Нормативы потребления коммунальных услуг по холодному (горячему) водоснабжению на содержание общедомового имущества |  | Усредненные нормативы на содерж.жилья, расчитанные по действующм нормативам |  |  |  |  | Усредненные нормативы на содерж.общедомового имущества |  |  |  |  | Категория жилых помещений (приложение №2 в 306 Постановлении )
|  | Единица измерения | Этажность | Норматив потребления коммунальной услуги холодного водоснабжения | Норматив потребления коммунальной услуги горячего водоснабжения | Норматив потребления коммунальной услуги холодного водоснабжения | Норматив потребления коммунальной услуги горячего водоснабжения | Норматив потребления коммунальной услуги холодного водоснабжения | Норматив потребления коммунальной услуги горячего водоснабжения |  |  | Норматив потребления коммунальной услуги холодного водоснабжения | Норматив потребления коммунальной услуги горячего водоснабжения | Норматив потребления коммунального ресурса по ХВС | Норматив потребления коммунального ресурса по ГВС | норма хвс | норма гвс | этажность | норматив в ж/п на хвс | норматив в ж/п на гвс | норма хвс | норма гвс | этажность | норматив в ж/п на хвс | норматив в ж/п на гвс
1 | Дома, использующиеся в качестве общежитий, оборудованные унитазами, раковинами, мойками, с ваннами с душем, с централизованным холодным водоснабжением, с горячим водоснабжением при открытой системе т/с, водоотведением | куб. метр в месяц на кв. метр общей площади | 2 |  |  |  |  | 4.17 | 3.29 | куб. метр в месяц на кв. метр общей площади | 2 | 0.006 | 0.006 | норматив не используется |  | норматив не используется |  | 2 | 4.17 | 3.29 | норматив не используется |  | 2 | 4.17 | 3.29 | Дома, использующиеся в качестве общежитий сцентрализованным холодным и горячим водоснабжением (с горячим водоснабжением при открытой с/т), водоотведением (без водоотведения)
2 | Жилые дома с централизованным холодным водоснабжением, с горячим водоснабжением при открытой системе т/с, без централизованного водоотведения, оборудованные унитазами, раковинами, мойками, ваннами длиной 1500-1550 мм с душем | куб. метр в месяц на кв. метр общей площади | 1 |  |  |  |  | 4.17 | 3.29 | куб. метр в месяц на кв. метр общей площади | 1 | __ | __ | __ | __ | 0.038222 | 0.038222 | 3 |  |  | 0.036515 | 0.03139 | 2 |  |  | Многоквартирные дома с централизованным холодным и горячим водоснабжением, водоотведением
|  | куб. метр в месяц на кв. метр общей площади | 2 | [6 empty] | куб. метр в месяц на кв. метр общей площади | 2 | 0.028 | 0.028 | 0.021 | 0.021 | 0.036686 | 0.036686 | 4 |  |  | 0.038167 | 0.038167 | 3 |  |  | Многоквартирные дома с централизованным холодным и горячим водоснабжением, водоотведением
3 | Жилые дома с централизованным холодным и горячим водоснабжением, без централизованного водоотведения, оборудованные унитазами, раковинами, мойками, ваннами длиной 1500-1550 мм с душем | куб. метр в месяц на кв. метр общей площади | 1 |  |  |  |  | 4.17 | 3.29 | куб. метр в месяц на кв. метр общей площади | 1 | __ | __ | __ | __ | 0.031595 | 0.031595 | 5 |  |  | 0.037366 | 0.037366 | 4 |  |  | Многоквартирные дома с централизованным холодным и горячим водоснабжением, водоотведением
| Жилые дома с централизованным холодным водоснабжением, с горячим водоснабжением при открытой с/т, с водоотведением, оборудованные раковинами, мойками, унитазами, ваннами длиной 1500-1550 мм с душем | куб. метр в месяц на кв. метр общей площади | 2 |  |  |  |  | 4.17 | 3.29 | куб. метр в месяц на кв. метр общей площади | 2 | 0.059 | 0.059 | 0.059 | 0.059 | 0.0115 | 0.0115 | 6 |  |  | 0.033048 | 0.033048 | 5 |  |  | Многоквартирные дома с централизованным холодным и горячим водоснабжением, водоотведением
4 | Многоквартирные и жилые дома с централизованным холодным водоснабжением, с горячим водоснабжением при открытой системе т/с, водоотведением, оборудованные унитазами, раковинами, мойками, ваннами длиной 1500-1550 мм с душем | куб. метр в месяц на кв. метр общей площади | 1 |  |  |  |  | 4.17 | 3.29 | куб. метр в месяц на кв. метр общей площади | 1 | __ | __ | __ | __ | 0.026 | 0.026 | 9 |  |  | 0.0115 | 0.0115 | 6 |  |  | Многоквартирные дома с централизованным холодным и горячим водоснабжением, водоотведением
|  | куб. метр в месяц на кв. метр общей площади | 1 коттеджи |  |  |  |  | 4.17 | 3.29 | куб. метр в месяц на кв. метр общей площади | 1 коттеджи | __ | __ | __ | __ | 0.014 | 0.014 | 10 |  |  | 0.026 | 0.026 | 9 |  |  | Многоквартирные дома с централизованным холодным и горячим водоснабжением, водоотведением
|  | куб. метр в месяц на кв. метр общей площади | 2 |  |  |  |  | 4.17 | 3.29 | куб. метр в месяц на кв. метр общей площади | 2 | 0.041045 | 0.040864 |  | 0.039136 | 0.021 | 0.021 | 12 |  |  | 0.014 | 0.014 | 10 |  |  | Многоквартирные дома с централизованным холодным и горячим водоснабжением, водоотведением
|  | куб. метр в месяц на кв. метр общей площади | 2 коттеджи |  |  |  |  | 4.17 | 3.29 | куб. метр в месяц на кв. метр общей площади | 2 коттеджи | __ | __ | __ | __ | 0.016 | 0.016 | 16 |  |  | 0.021 | 0.021 | 12 |  |  | Многоквартирные дома с централизованным холодным и горячим водоснабжением, водоотведением
|  | куб. метр в месяц на кв. метр общей площади | 3 |  |  |  |  | 4.17 | 3.29 | куб. метр в месяц на кв. метр общей площади | 3 | 0.039 | 0.039 | 0.039 | 0.039 | __ | __ | 2 коттеджи |  |  | 0.016 | 0.016 | 16 |  |  | Многоквартирные дома с централизованным холодным и горячим водоснабжением, водоотведением
|  | куб. метр в месяц на кв. метр общей площади | 4 |  |  |  |  | 4.17 | 3.29 | куб. метр в месяц на кв. метр общей площади | 4 | 0.036059 | 0.036059 | 0.035765 | 0.035765 | [5 empty] | __ | __ | 2 коттеджи |  |  | Многоквартирные дома с централизованным холодным и горячим водоснабжением, водоотведением
|  | куб. метр в месяц на кв. метр общей площади | 5 |  |  |  |  | 4.17 | 3.29 | куб. метр в месяц на кв. метр общей площади | 5 | 0.030357 | 0.030357 | 0.028929 | 0.028929 | [10 empty] | Многоквартирные дома с централизованным холодным и горячим водоснабжением, водоотведением
5 | Многоквартирные и жилые дома с централизованным холодным водоснабжением, с горячим водоснабжением при открытой системе т/с, без водоотведения, оборудованные унитазами, раковинами, мойками, ваннами длиной 1500-1550 мм с душем | куб. метр в месяц на кв. метр общей площади | 1 |  |  |  |  | 4.17 | 3.29 | куб. метр в месяц на кв. метр общей площади | 1 | __ | __ | __ | __ | [10 empty] | Многоквартирные дома с централизованным холодным и горячим водоснабжением, водоотведением
|  | куб. метр в месяц на кв. метр общей площади | 2 коттеджи/2-эт без S одн |  |  |  |  | 4.17 | 3.29 | куб. метр в месяц на кв. метр общей площади | 2 коттеджи/2-эт без S одн | __ | __ | __ | __ | [10 empty] | Многоквартирные дома с централизованным холодным и горячим водоснабжением, водоотведением
|  | куб. метр в месяц на кв. метр общей площади | 2 |  |  |  |  | 4.17 | 3.29 | куб. метр в месяц на кв. метр общей площади | 2 | 0.033818 | 0.033818 | 0.029545 | 0.029545 | [10 empty] | Многоквартирные дома с централизованным холодным и горячим водоснабжением, водоотведением
|  | куб. метр в месяц на кв. метр общей площади | 3 |  |  |  |  | 4.17 | 3.29 | куб. метр в месяц на кв. метр общей площади | 3 | 0.0355 | 0.0355 | 0.0315 | 0.0315 | [10 empty] | Многоквартирные дома с централизованным холодным и горячим водоснабжением, водоотведением
|  | куб. метр в месяц на кв. метр общей площади | 4 |  |  |  |  | 4.17 | 3.29 | куб. метр в месяц на кв. метр общей площади | 4 | 0.036333 | 0.036333 | 0.035 | 0.035 | [10 empty] | Многоквартирные дома с централизованным холодным и горячим водоснабжением, водоотведением
6 | Многоквартирные и жилые дома с централизованным холодным и горячим водоснабжением, водоотведением, оборудованные унитазами, раковинами, мойками, ваннами длиной 1500-1550 мм с душем | куб. метр в месяц на кв. метр общей площади | 1 |  |  |  |  | 4.17 | 3.29 | куб. метр в месяц на кв. метр общей площади | 1 | [14 empty] | Многоквартирные дома с централизованным холодным и горячим водоснабжением, водоотведением
|  | куб. метр в месяц на кв. метр общей площади | 2 |  |  |  |  | 4.17 | 3.29 | куб. метр в месяц на кв. метр общей площади | 2 | 0.036 | 0.036 | 0.0384 | 0.0384 | [10 empty] | Многоквартирные дома с централизованным холодным и горячим водоснабжением, водоотведением
|  | куб. метр в месяц на кв. метр общей площади | 2 коттеджи |  |  |  |  | 4.17 | 3.29 | куб. метр в месяц на кв. метр общей площади | 2 коттеджи | - |  | - | [11 empty] | Многоквартирные дома с централизованным холодным и горячим водоснабжением, водоотведением
|  | куб. метр в месяц на кв. метр общей площади | 3 |  |  |  |  | 4.17 | 3.29 | куб. метр в месяц на кв. метр общей площади | 3 | 0.040167 | 0.040167 | 0.044 | 0.044 | [10 empty] | Многоквартирные дома с централизованным холодным и горячим водоснабжением, водоотведением
|  | куб. метр в месяц на кв. метр общей площади | 4 |  |  |  |  | 4.17 | 3.29 | куб. метр в месяц на кв. метр общей площади | 4 | 0.037667 | 0.037667 | 0.041333 | 0.041333 | [10 empty] | Многоквартирные дома с централизованным холодным и горячим водоснабжением, водоотведением
|  | куб. метр в месяц на кв. метр общей площади | 5 |  |  |  |  | 4.17 | 3.29 | куб. метр в месяц на кв. метр общей площади | 5 | 0.032833 | 0.032833 | 0.037167 | 0.037167 | [10 empty] | Многоквартирные дома с централизованным холодным и горячим водоснабжением, водоотведением
|  | куб. метр в месяц на кв. метр общей площади | 6 |  |  |  |  | 4.17 | 3.29 | куб. метр в месяц на кв. метр общей площади | 6 | 0.0115 | 0.0115 | 0.0115 | 0.0115 | [10 empty] | Многоквартирные дома с централизованным холодным и горячим водоснабжением, водоотведением
|  | куб. метр в месяц на кв. метр общей площади | 9 |  |  |  |  | 4.17 | 3.29 | куб. метр в месяц на кв. метр общей площади | 9 | 0.026 | 0.026 | 0.026 | 0.026 | [10 empty] | Многоквартирные дома с централизованным холодным и горячим водоснабжением, водоотведением
|  | куб. метр в месяц на кв. метр общей площади | 10 |  |  |  |  | 4.17 | 3.29 | куб. метр в месяц на кв. метр общей площади | 10 | 0.014 | 0.014 | 0.014 | 0.014 | [10 empty] | Многоквартирные дома с централизованным холодным и горячим водоснабжением, водоотведением
|  | куб. метр в месяц на кв. метр общей площади | 12 |  |  |  |  | 4.17 | 3.29 | куб. метр в месяц на кв. метр общей площади | 12 | 0.021 | 0.021 | 0.021 | 0.021 | [10 empty] | Многоквартирные дома с централизованным холодным и горячим водоснабжением, водоотведением
|  | куб. метр в месяц на кв. метр общей площади | 16 |  |  |  |  | 4.17 | 3.29 | куб. метр в месяц на кв. метр общей площади | 16 | 0.016 | 0.016 | 0.016 | 0.016 | [10 empty] | Многоквартирные дома с централизованным холодным и горячим водоснабжением, водоотведением
7 | Жилые дома с централизованным холодным водоснабжением, без централизованного водоотведения, без водонагревателей, оборудованные раковинами, мойками, ваннами длиной 1500-1550мм с душем | куб. метр в месяц на кв.метр общей площади | 1 |  |  |  |  | 4.17 | __ | куб. метр в месяц на кв.метр общей площади | 1 | __ | __ | __ | __ | [10 empty] | Многоквартирные дома с централизованным холодным водоснабжением без централизованного водоотведения
8 | Многоквартирные жилые дома с централизованным холодным водоснабжением, с водоотведением, без водонагревателей, оборудованные раковинами, мойками, унитазами, ваннами длиной 1500-1550 мм с душем | куб. метр в месяц на кв.метр общей площади | 2 |  |  | 3.87 | __ | 4.17 | __ | куб. метр в месяц на кв.метр общей площади | 2 | 0.008 | __ | 0.008 | __ | 0.014 | __ | 2 | 4.17 | __ | 0.008 | __ | 2 | 4.17 | __ | Многоквартирные дома с централизованным холодным водоснабжением без централизованного водоотведения
9 | Многоквартирные и жилые дома с холодным водоснабжением из открытой системе т/с, без централизованного водоотведения, предоставляемого в межотопительный период, оборудованные унитазами, раковинами, мойками, ваннами длиной 1550-1500 мм с душем | куб. метр в месяц на кв.метр общей площади | 1 |  |  |  |  | 4.17 | __ | куб. метр в месяц на кв.метр общей площади | 1 | __ | __ | __ | __ | [10 empty] | Многоквартирные дома с централизованным холодным водоснабжением без централизованного водоотведения
|  | куб. метр в месяц на кв.метр общей площади | 2 |  |  |  |  | 4.17 | __ | куб. метр в месяц на кв.метр общей площади | 2 | 0.02 | __ | 0.023 | __ | [5 empty] | 0.023 | __ | 2 | 4.17 |  | Многоквартирные дома с централизованным холодным водоснабжением без централизованного водоотведения
10 | Многоквартирные жилые дома с централизованным холодным водоснабжением, с горячим водоснабжением при открытой системе т/с, водоотведением, оборудованные унитазами, раковинами, мойками, ваннами длиной 1650-1700 мм с душем | куб. метр в месяц на кв. метр общей площади | 1 |  |  |  |  | 4.47 | 3.1 | куб. метр в месяц на кв. метр общей площади | 1 (коттеджи) | __ | __ | __ | __ | [10 empty] | Многоквартирные дома с централизованным холодным и горячим водоснабжением, водоотведением
|  | куб. метр в месяц на кв. метр общей площади | 2 |  |  |  |  | 4.47 | 3.1 | куб. метр в месяц на кв. метр общей площади | 2 | 0.035 | 0.035 | 0.041 | 0.041 | 0.028333 | 0.028333 | 2 | 4.47 | 3.1 | 0.031 | 0.031 | 2 | 4.47 | 3.1 | Многоквартирные дома с централизованным холодным и горячим водоснабжением, водоотведением
|  | куб. метр в месяц на кв. метр общей площади | 4 |  |  |  |  | 4.47 | 3.1 | куб. метр в месяц на кв. метр общей площади | 4 | 0.023 | 0.023 | 0.026 | 0.026 | 0.028 | 0.028 | 4 | 4.47 | 3.1 | 0.03 | 0.03 | 4 | 4.47 | 3.1 | Многоквартирные дома с централизованным холодным и горячим водоснабжением, водоотведением
|  | куб. метр в месяц на кв. метр общей площади | 5 |  |  |  |  | 4.47 | 3.1 | куб. метр в месяц на кв. метр общей площади | 5 | 0.03 | 0.03 | 0.027333 | 0.027333 | 0.029 | 0.029 | 5 | 4.47 | 3.1 | 0.028667 | 0.028667 | 5 | 4.47 | 3.1 | Многоквартирные дома с централизованным холодным и горячим водоснабжением, водоотведением
11 | Многоквартирные и жилые дома с централизованным холодным водоснабжением, с горячим водоснабжением при открытой системе т/с, без централизованного водоотведениия, оборудованные унитазами, раковинами, мойками, ваннами длиной 1650-1700 мм с душем | куб. метр в месяц на кв. метр общей площади | 1 |  |  |  |  | 4.47 | 3.1 | куб. метр в месяц на кв. метр общей площади | 1 | __ | __ | __ | __ | [10 empty] | Многоквартирные дома с централизованным холодным и горячим водоснабжением, водоотведением
|  | куб. метр в месяц на кв. метр общей площади | 2 |  |  |  |  | 4.47 | 3.1 | куб. метр в месяц на кв. метр общей площади | 2 | 0.029 | 0.029 | 0.031 | 0.031 | [10 empty] | Многоквартирные дома с централизованным холодным и горячим водоснабжением, водоотведением
12 | Многоквартирные и жилые дома с централизованным холодным и горячим водоснабжением, водоотведением, оборудованные унитазами, раковинами, мойками, ваннами длиной 1650-1700 мм с душем | куб. метр в месяц на кв. метр общей площади | 2 |  |  |  |  | 4.47 | 3.1 | куб. метр в месяц на кв. метр общей площади | 2 | 0.021 | 0.021 | 0.021 | 0.021 | [10 empty] | Многоквартирные дома с централизованным холодным и горячим водоснабжением, водоотведением
|  | куб. метр в месяц на кв. метр общей площади | 4 |  |  |  |  | 4.47 | 3.1 | куб. метр в месяц на кв. метр общей площади | 4 | 0.033 | 0.033 | 0.034 | 0.034 | [10 empty] | Многоквартирные дома с централизованным холодным и горячим водоснабжением, водоотведением
|  | куб. метр в месяц на кв. метр общей площади | 5 |  |  |  |  | 4.47 | 3.1 | куб. метр в месяц на кв. метр общей площади | 5 | 0.028 | 0.028 | 0.03 | 0.03 | [10 empty] | Многоквартирные дома с централизованным холодным и горячим водоснабжением, водоотведением
13 | Многоквартирные и жилые дома с централизованным холодным водоснабжением, водонагревателями, водоотведением, оборудованные унитазами, раковинами, мойками, ваннами длиной 1650-1700 мм с душем | куб. метр в месяц на кв. метр общей площади | 1 |  |  |  |  | 7.57 | - | куб. метр в месяц на кв. метр общей площади | 1 | __ | __ | __ | __ | [10 empty] | Многоквартирные дома с централизованным холодным водоснабжением, водонагревателями, водоотведением
|  | куб. метр в месяц на кв. метр общей площади | 2 |  |  |  |  | 7.57 | - | куб. метр в месяц на кв. метр общей площади | 2 | 0.0219 | __ | 0.0215 | __ | [10 empty] | Многоквартирные дома с централизованным холодным водоснабжением, водонагревателями, водоотведением
Многоквартирные жилые дома с централизованным холодным водоснабжением, с горячим водоснабжением при открытой системе т/с, водоотведением, оборудованные унитазами, мойками, ваннами длиной 1650-1700 мм с душем
14 | Многоквартирные и жилые дома с централизованным холодным водоснабжением, с горячим водоснабжением при открытой системе т/с , водоотведением, оборудованные унитазами, раковинами, мойками, ваннами длиной 1650-1700 мм с душем (в межотопительный период) | куб. метр в месяц на кв. метр общей площади | 1 (коттеджи) |  |  |  |  | 7.57 | - | куб. метр в месяц на кв. метр общей площади | 1 (коттеджи) | __ | __ | __ | __ | __ | __ | 1 | 7.57 | __ | __ | __ | 1 | 7.57 | __ | Многоквартирные дома с централизованным холодным водоснабжением, водонагревателями, водоотведением
|  | куб. метр в месяц на кв. метр общей площади | 2 |  |  |  |  | 7.57 | - | куб. метр в месяц на кв. метр общей площади | 2 | 0.035 | __ | 0.041 | __ | 0.02845 | __ | 2 | 7.57 | __ | 0.03125 | __ | 2 | 7.57 | __ | Многоквартирные дома с централизованным холодным водоснабжением, водонагревателями, водоотведением
|  | куб. метр в месяц на кв. метр общей площади | 4 |  |  |  |  | 7.57 | - | куб. метр в месяц на кв. метр общей площади | 4 | 0.023 | __ | 0.026 | __ | 0.023 | __ | 4 | 7.57 | __ | 0.026 | __ | 4 | 7.57 | __ | Многоквартирные дома с централизованным холодным водоснабжением, водонагревателями, водоотведением
|  | куб. метр в месяц на кв. метр общей площади | 5 |  |  |  |  | 7.57 | - | куб. метр в месяц на кв. метр общей площади | 5 | 0.032 | __ | 0.016 | __ | 0.032 | __ | 5 | 7.57 | __ | 0.016 | __ | 5 | 7.57 | __ | Многоквартирные дома с централизованным холодным водоснабжением, водонагревателями, водоотведением
15 | Жилые дома (коттеджи улучшенного типа, таунхаусы) с централизованным холодным водоснабжением, с водонагревателями или с индивидуальным тепловым пунктом, с водоотведением, оборудованные унитазами, раковинами, мойками, ваннами длиной 1500-1550 мм с душем | куб. метр в месяц на кв. метр общей площади | 1 |  |  |  |  | 10.46 | __ | куб. метр в месяц на кв. метр общей площади | 1 | __ | __ | __ | __
|  | куб. метр в месяц на кв. метр общей площади | 2 |  |  |  |  | 10.46 | __ | куб. метр в месяц на кв. метр общей площади | 2 | __ | __ | __ | __
16 | Жилые дома с водопроводом, водонаревателями, без централизованного водоотведения, оборудованные унитазами, раковинами, мойками, ваннами длиной 1500-1550 мм с душем | куб. метр в месяц на кв. метр общей площади | 1 |  |  |  |  | 7.46 | __ | куб. метр в месяц на кв. метр общей площади | 1 | __ | __ | __ | __ | __ | __ | 1 |  |  | __ | __ | 1 |  |  | Многоквартирные дома с централизованным холодным водоснабжением, водонагревателями, водоотведением
17 | Жилые дома (квартирного типа) с водопроводом, без централизованного водоотведения, оборудованные унитазами, раковинами, мойками, ваннами длиной 1550-1500 мм с душем | куб. метр в месяц на кв. метр общей площади | 1 |  |  |  |  | 7.46 | __ | куб. метр в месяц на кв. метр общей площади | 1 | __ | __ | __ | __ | 0.032557 | __ | 2 |  |  | 0.027325 | __ | 2 |  | 7.46 | Многоквартирные дома с централизованным холодным водоснабжением, водонагревателями, водоотведением
[16 empty] | 0.036167 | __ | 3 |  |  | 0.031556 | __ | 3 |  | 7.46 | Многоквартирные дома с централизованным холодным водоснабжением, водонагревателями, водоотведением
18 | Жилые дома (коттеджного типа с печным отоплением) с водопроводом, водоотведением / или без водоотвеления, оборудованные унитазами, раковинами, мойками, ваннами длиной 1500-1550 мм с душем | куб. метр в месяц на кв. метр общей площади | 1 |  |  |  |  | 7.46 | __ | куб. метр в месяц на кв. метр общей площади | 1 | __ | __ | __ | __ | 0.034063 | __ | 4 |  |  | 0.033167 | __ | 4 |  | 7.46 | Многоквартирные дома с централизованным холодным водоснабжением, водонагревателями, водоотведением
|  | куб. метр в месяц на кв. метр общей площади | 2 |  |  |  |  | 7.46 | __ | куб. метр в месяц на кв. метр общей площади | 2 | 0.044 | __ | 0.027 | __ | 0.032583 | __ | 5 |  |  | 0.028167 | __ | 5 |  | 7.46 | Многоквартирные дома с централизованным холодным водоснабжением, водонагревателями, водоотведением
19 | Жилые дома (коттеджного типа) с централизованным холодным водоснабжением, водонагревателями, без централизованного водоотведения, оборудованные унитазами, раковинами, мойками, ваннами длиной 1500-1550 мм с душем | куб. метр в месяц на кв. метр общей площади | 1 |  |  |  |  | 7.46 | - | куб. метр в месяц на кв. метр общей площади | 1 | __ | __ | __ | __ | 0.017 | __ | 6 |  |  | 0.017 | __ | 6 |  | 7.46 | Многоквартирные дома с централизованным холодным водоснабжением, водонагревателями, водоотведением
20 | Жилые дома с централизованным холодным водоснабжением, водонаревателями, с водоотведением/ без водоотведения, оборудованные унитазами, раковинами, мойками, ваннами длиной 1500-1550 мм с душем | куб. метр в месяц на кв. метр общей площади | 1 |  |  |  |  | 7.46 | - | куб. метр в месяц на кв. метр общей площади | 1 | __ | __ | __ | __ | __ | __ | 2 без одн |  |  | __ | __ | 2 без одн |  |  | Многоквартирные дома с централизованным холодным водоснабжением, водонагревателями, водоотведением
|  | куб. метр в месяц на кв. метр общей площади | 2 без Sодн |  |  |  |  | 7.46 | - | куб. метр в месяц на кв. метр общей площади | 2 без одн | __ | __ | __ | __ | [10 empty] | Многоквартирные дома с централизованным холодным водоснабжением, водонагревателями, водоотведением
|  | куб. метр в месяц на кв. метр общей площади | 2 |  |  |  |  | 7.46 | - | куб. метр в месяц на кв. метр общей площади | 2 | 0.03525 | __ | 0.02125 | __ | [10 empty] | Многоквартирные дома с централизованным холодным водоснабжением, водонагревателями, водоотведением
|  | куб. метр в месяц на кв. метр общей площади | 3 |  |  |  |  | 7.46 | - | куб. метр в месяц на кв. метр общей площади | 3 | 0.034 | __ | 0.0325 | __ | [10 empty] | Многоквартирные дома с централизованным холодным водоснабжением, водонагревателями, водоотведением
|  | куб. метр в месяц на кв. метр общей площади | 4 |  |  |  |  | 7.46 | - | куб. метр в месяц на кв. метр общей площади | 4 | 0.0345 | __ | 0.0295 | __ | [10 empty] | Многоквартирные дома с централизованным холодным водоснабжением, водонагревателями, водоотведением
|  | куб. метр в месяц на кв. метр общей площади | 5 |  |  |  |  | 7.46 | - | куб. метр в месяц на кв. метр общей площади | 5 | 0.037 |  | 0.027 | [11 empty] | Многоквартирные дома с централизованным холодным водоснабжением, водонагревателями, водоотведением
21 | Жилые помещения в многоквартирных и жилых домах с централизованным холодным водоснабжением, с водонагревателями (на период отсутствия ГВС), с водоотведением, оборудованные унитазами, раковинами, мойками, ваннами длиной 1500-1550 мм с душем. | куб. метр в месяц на кв. метр общей площади | 1 |  |  |  |  | 7.46 | - | куб. метр в месяц на кв. метр общей площади | 1 | __ | __ |  | __ | [10 empty] | Многоквартирные дома с централизованным холодным водоснабжением, водонагревателями, водоотведением
|  | куб. метр в месяц на кв. метр общей площади | 2 |  |  |  |  | 7.46 | - | куб. метр в месяц на кв. метр общей площади | 2 | 0.036 | __ | 0.0355 | __ | [10 empty] | Многоквартирные дома с централизованным холодным водоснабжением, водонагревателями, водоотведением
|  | куб. метр в месяц на кв. метр общей площади | 3 |  |  |  |  | 7.46 | - | куб. метр в месяц на кв. метр общей площади | 3 | 0.035 | __ | 0.0365 | __ | [10 empty] | Многоквартирные дома с централизованным холодным водоснабжением, водонагревателями, водоотведением
|  | куб. метр в месяц на кв. метр общей площади | 4 |  |  |  |  | 7.46 | - | куб. метр в месяц на кв. метр общей площади | 4 | 0.034 | __ | 0.034 | __ | [10 empty] | Многоквартирные дома с централизованным холодным водоснабжением, водонагревателями, водоотведением
|  | куб. метр в месяц на кв. метр общей площади | 5 |  |  |  |  | 7.46 | - | куб. метр в месяц на кв. метр общей площади | 5 | 0.031 | __ | 0.0295 | __ | [10 empty] | Многоквартирные дома с централизованным холодным водоснабжением, водонагревателями, водоотведением
|  | куб. метр в месяц на кв. метр общей площади | 6 |  |  |  |  | 7.46 | - | куб. метр в месяц на кв. метр общей площади | 6 | 0.017 | __ | 0.017 | __ | [10 empty] | Многоквартирные дома с централизованным холодным водоснабжением, водонагревателями, водоотведением
22 | Жилые помещения в многоквартирных и жилых домах с централизованным холодным водоснабжением, водонагревателями (круглогодично), водоотведением, оборудованные унитазами, раковинами, мойками, ваннами длиной 1500-1550 мм с душем | куб. метр в месяц на кв. метр общей площади | 1 |  |  |  |  | 7.46 | - | куб. метр в месяц на кв. метр общей площади | 1 | __ | __ | [12 empty] | Многоквартирные дома с централизованным холодным водоснабжением, водонагревателями, водоотведением
|  | куб. метр в месяц на кв. метр общей площади | 2 |  |  |  |  | 7.46 | - | куб. метр в месяц на кв. метр общей площади | 2 | 0.038 | 0.038 | 0.038 | 0.038 | [5 empty] | 0.038 | 0.038 | 2 |  |  | Многоквартирные дома с централизованным холодным водоснабжением, водонагревателями, водоотведением
|  | куб. метр в месяц на кв. метр общей площади | 3 |  |  |  |  | 7.46 | - | куб. метр в месяц на кв. метр общей площади | 3 | 0.037 | 0.037 | 0.037 | 0.037 | [5 empty] | 0.037 | 0.037 | 3 |  |  | Многоквартирные дома с централизованным холодным водоснабжением, водонагревателями, водоотведением
|  | куб. метр в месяц на кв. метр общей площади | 4 |  |  |  |  | 7.46 | - | куб. метр в месяц на кв. метр общей площади | 4 | 0.036 | 0.036 | 0.036 | 0.036 | [5 empty] | 0.036 | 0.036 | 4 |  |  | Многоквартирные дома с централизованным холодным водоснабжением, водонагревателями, водоотведением
|  | куб. метр в месяц на кв. метр общей площади | 5 |  |  |  |  | 7.46 | - | куб. метр в месяц на кв. метр общей площади | 5 | 0.033 | 0.033 | 0.033 | 0.033 | [5 empty] | 0.033 | 0.033 | 5 |  |  | Многоквартирные дома с централизованным холодным водоснабжением, водонагревателями, водоотведением
23 | Многоквартирные жилые дома с централизованным холодным водоснабжением, водонагревателями, водоотведением/ без водоотведения, оборудованные унитазами, раковинами, мойками, ваннами длиной 1500-1550 мм с душем | куб. метр в месяц на кв. метр общей площади | 1 |  |  |  |  | 7.46 | - | куб. метр в месяц на кв. метр общей площади | 1 | __ | __ | __ | __ | [10 empty] | Многоквартирные дома с централизованным холодным водоснабжением, водонагревателями, водоотведением
|  | куб. метр в месяц на кв. метр общей площади | 2 |  |  |  |  | 7.46 | - | куб. метр в месяц на кв. метр общей площади | 2 | 0.032091 | __ | 0.031875 | __ | [10 empty] | Многоквартирные дома с централизованным холодным водоснабжением, водонагревателями, водоотведением
|  | куб. метр в месяц на кв. метр общей площади | 3 |  |  |  |  | 7.46 | - | куб. метр в месяц на кв. метр общей площади | 3 | 0.038667 | __ | 0.025667 | __ | [10 empty] | Многоквартирные дома с централизованным холодным водоснабжением, водонагревателями, водоотведением
|  | куб. метр в месяц на кв. метр общей площади | 4 |  |  |  |  | 7.46 | - | куб. метр в месяц на кв. метр общей площади | 4 | 0.03175 | __ | 0.036 | __ | [10 empty] | Многоквартирные дома с централизованным холодным водоснабжением, водонагревателями, водоотведением
|  | куб. метр в месяц на кв. метр общей площади | 5 |  |  |  |  | 7.46 | - | куб. метр в месяц на кв. метр общей площади | 5 | 0.029333 | __ | 0.028 | __ | [10 empty] | Многоквартирные дома с централизованным холодным водоснабжением, водонагревателями, водоотведением
24 | Многоквартирные и жилые дома с централизованным холодным водоснабжением, без централизованного водоотведения, оборудованные унитазами, раковинами, мойками, ваннами длиной 1500-1550 мм с душем, (в межотопительный период и/или при наличии автономного водонаргевателя) | куб. метр в месяц на кв. метр общей площади | 1 |  |  |  |  | 7.46 | - | куб. метр в месяц на кв. метр общей площади | 1 | __ | __ | __ | __ | [10 empty] | Многоквартирные дома с централизованным холодным водоснабжением, водонагревателями, водоотведением
|  | куб. метр в месяц на кв. метр общей площади | 2 |  |  |  |  | 7.46 | - | куб. метр в месяц на кв. метр общей площади | 2 | 0.01 | __ | 0.021 | __ | [10 empty] | Многоквартирные дома с централизованным холодным водоснабжением, водонагревателями, водоотведением
| Жилые дома без централизованного холодного водоснабжения, с горячим водоснабжением при открытой системе т/с, без централизованного водоотведения, оборудованные унитазами, раковинами, мойками | куб. метр в месяц на кв. метр общей площади | 1 |  |  |  |  | - | 3.88 | куб. метр в месяц на кв. метр общей площади | 1 | __ | __ | __ | __ | __ | __ |  |  |  | __ | __ |  |  |  | Многоквартирные дома централизованным горячим водоснабжением ( с горячим водоснабжением при открытой с/т) , водоотведением ( без централизованного водоотведения)
| Многоквартирные и жилые дома с ЦГВС (с горячим водоснабжением при открытой системе т/с), предоставляемого в течение отопительного периода (круглогодично), с водоотведением (без водоотведения), оборудованные унитазами, раковинами, мойками, ваннами длиной 1550-1500 мм с душем | куб. метр в месяц на кв. метр общей площади | 2 |  |  |  |  | - | 7.46 | куб. метр в месяц на кв. метр общей площади | 2 | __ | 0.023333 | __ | 0.023 | __ | 0.023333 | 2 |  |  | __ | 0.023 | 2 |  |  | Многоквартирные дома централизованным горячим водоснабжением ( с горячим водоснабжением при открытой с/т) , водоотведением ( без централизованного водоотведения)
|  | куб. метр в месяц на кв. метр общей площади | 5 |  |  |  |  | - | 7.46 | куб. метр в месяц на кв. метр общей площади | 5 | __ | 0.028 | __ | 0.028 | __ | 0.028 | 5 |  |  | __ | 0.028 | 5 |  |  | Многоквартирные дома централизованным горячим водоснабжением ( с горячим водоснабжением при открытой с/т) , водоотведением ( без централизованного водоотведения)
25 | Многоквартирные дома с централизованным холодным водоснабжением, с водонагревателями, без водоотведения, оборудованные ваннами длиной 1650-1700 мм с душами, мойками, унитазами. | куб. метр в месяц на кв. метр общей площади | 2 |  |  |  |  | 5.42 | __ | куб. метр в месяц на кв. метр общей площади | 2 | 0.036 | __ | 0.031 | __ | 0.036 | __ | 2 |  |  | 0.031 | __ | 2 | 5.42 | __ | Многоквартирные дома с централизованным холодным водоснабжением, водонагревателями, водоотведением
|  | куб. метр в месяц на кв. метр общей площади | 4 |  |  |  |  | 5.42 | __ | куб. метр в месяц на кв. метр общей площади | 4 | 0.034 | __ | 0.036 | __ | 0.034 | __ | 4 |  |  | 0.036 | __ | 4 | 5.42 | __ | Многоквартирные дома с централизованным холодным водоснабжением, водонагревателями, водоотведением
26 | Жилые дома с централизованным холодным водоснабжением, с горячим водоснабжением при открытой системе т/с, водоотведением, оборудованные унитазами, мойками | куб. метр в месяц на кв. метр общей площади | 1 |  |  |  |  | 1.26 | 0.45 | куб. метр в месяц на кв. метр общей площади | 1 | __ | __ | __ | __
27 | Многоквартирные и жилые дома с водопроводом, с горячим водоснабжением при открытой системе т/с, без централизованного водоотведения, оборудованные унитазами, мойками | куб. метр в месяц на кв. метр общей площади | 1 |  |  |  |  | 1.26 | 0.454 | куб. метр в месяц на кв. метр общей площади | 1 | __ | __ | __ | __ | [10 empty] | Многоквартирные дома с централизованным холодным и горячим водоснабжением, водоотведением
|  | куб. метр в месяц на кв. метр общей площади | 2 |  |  |  |  | 1.26 | 0.454 | куб. метр в месяц на кв. метр общей площади | 2 | 0.033 | 0.033 | 0.056 | 0.056 | 0.0265 | 0.0265 | 2 |  |  | 0.0435 | 0.0435 | 2 | 1.26 | 0.454 | Многоквартирные дома с централизованным холодным и горячим водоснабжением, водоотведением
28 | Многоквартирные и жилые дома с централизованным холодным водоснабжением, с горячим водоснабжением при открытой системе т/с, водоотведением, оборудованные унитазами, мойками | куб. метр в месяц на кв. метр общей площади | 1 |  |  |  |  | 1.26 | 0.454 | куб. метр в месяц на кв. метр общей площади | 1 |  |  |  |  | 0.019 | 0.019 | 4 |  |  | 0.011 | 0.011 | 4 | 1.26 | 0.454 | Многоквартирные дома с централизованным холодным и горячим водоснабжением, водоотведением
|  | куб. метр в месяц на кв. метр общей площади | 2 |  |  |  |  | 1.26 | 0.454 | куб. метр в месяц на кв. метр общей площади | 2 | 0.02 | 0.02 | 0.031 | 0.031 | [10 empty] | Многоквартирные дома с централизованным холодным и горячим водоснабжением, водоотведением
|  | куб. метр в месяц на кв. метр общей площади | 4 |  |  |  |  | 1.26 | 0.454 | куб. метр в месяц на кв. метр общей площади | 4 | 0.019 | 0.019 | 0.011 | 0.011 | [10 empty] | Многоквартирные дома с централизованным холодным и горячим водоснабжением, водоотведением
29 | Жилые дома с водопроводом, без централизованного водоотведения, оборудованные мойками, унитазом | куб. метр в месяц на кв. метр общей площади | 1 |  |  |  |  | 1.71 | __ | куб. метр в месяц на кв. метр общей площади | 1 | __ | __ | __ | __ | 0.032333 | __ | 2 |  |  | 0.042227 | __ | 2 | 1.71 | __ | Многоквартирные дома с централизованным холодным водоснабжением без централизованного водоотведения
| Жилые дома, с централизованным холодным водоснабжением, без централизованного водоотведения, оборудованные мойками и унитазами | куб. метр в месяц на кв. метр общей площади | 1 |  |  |  |  | 1.71 | __ | куб. метр в месяц на кв. метр общей площади | 1 | __ | __ | __ | __ | 0.019 | __ | 4 |  |  | 0.011 | __ | 4 | 1.71 | __ | Многоквартирные дома с централизованным холодным водоснабжением без централизованного водоотведения
30 | Многоквартирные жилые дома, с централизованным холодным водоснабжением, водоотведением, оборудованные мойками и унитазами | куб. метр в месяц на кв. метр общей площади | 2 |  |  |  |  | 1.71 | __ | куб. метр в месяц на кв. метр общей площади | 2 | 0.028 | __ | нет таких домов | [11 empty] | Многоквартирные дома с централизованным холодным водоснабжением без централизованного водоотведения
|  | куб. метр в месяц на кв. метр общей площади | 1 |  |  |  |  | 1.71 | __ | куб. метр в месяц на кв. метр общей площади | 1 | __ | __ | __ | __ | [10 empty] | Многоквартирные дома с централизованным холодным водоснабжением без централизованного водоотведения
31 | Многоквартирные и жилые дома с централизованным холодным водоснабжением, без централизованного водоотведения, оборудованные мойками | куб. метр в месяц на кв. метр общей площади | 1 |  |  |  |  | 1.71 | __ | куб. метр в месяц на кв. метр общей площади | 1 | __ | __ | __ | __ | [10 empty] | Многоквартирные дома с централизованным холодным водоснабжением без централизованного водоотведения
|  | куб. метр в месяц на кв. метр общей площади | 2 |  |  |  |  | 1.71 | __ | куб. метр в месяц на кв. метр общей площади | 2 | 0.036667 | __ | 0.042227 | __ | [10 empty] | Многоквартирные дома с централизованным холодным водоснабжением без централизованного водоотведения
|  | куб. метр в месяц на кв. метр общей площади | 4 |  |  |  |  | 1.71 | __ | куб. метр в месяц на кв. метр общей площади | 4 | 0.019 | __ | 0.011 | __ | [10 empty] | Многоквартирные дома с централизованным холодным водоснабжением без централизованного водоотведения
32 | Многоквартирные и жилые дома с водопроводным вводом,с ГВС из с/о, с водоотведением, оборудованные унитазами, мойками | куб. метр в месяц на кв. метр общей площади | 1 |  |  |  |  | 1.61 | 0.66 | куб. метр в месяц на кв. метр общей площади | 1 | __ | __ | __ | __
33 | Жилые дома с централизованным холодным водоснабжением, с горячим водоснабжением при открытой системе т/с, без централизованного водоотведения, оборудованные унитазами, раковинами | куб. метр в месяц на кв. метр общей площади | 1 |  |  |  |  | 2.26 | 0.89 | куб. метр в месяц на кв. метр общей площади | 1 | __ | __ | __ | __
34 | Жилые дома с централизованным холодным водоснабжением, с горячим водоснабжением при открытой с/т, с водоотведением, оборудованные раковинами | куб. метр в месяц на кв. метр общей площади | 1 |  |  |  |  | 2.26 | 0.89 | куб. метр в месяц на кв. метр общей площади | 1 | __ | __ | __ | __
35 | Многоквартирные и жилые дома с централизованным холодным и горячим водоснабжением, водоотведением, оборудованные унитазами, мойками, душами | куб. метр в месяц на кв. метр общей площади | 1 |  |  |  |  | 2.26 | 1.96 | куб. метр в месяц на кв. метр общей площади | 1 | __ | __ | __ | __ | [10 empty] | Многоквартирные дома с централизованным холодным и горячим водоснабжением, водоотведением
|  | куб. метр в месяц на кв. метр общей площади | 2 |  |  |  |  | 2.26 | 1.96 | куб. метр в месяц на кв. метр общей площади | 2 | 0.028 | 0.028 | норматив не используется |  | 0.028 | 0.028 | 2 |  |  | норматив не используется |  | 2 |  |  | Многоквартирные дома с централизованным холодным и горячим водоснабжением, водоотведением
|  | куб. метр в месяц на кв. метр общей площади | 4 |  |  |  |  | 2.26 | 1.96 | куб. метр в месяц на кв. метр общей площади | 4 | 0.018 | 0.018 | 0.02 | 0.02 | 0.018 | 0.018 | 4 |  |  | 0.02 | 0.02 | 4 | 2.26 | 1.96 | Многоквартирные дома с централизованным холодным и горячим водоснабжением, водоотведением
36 | Жилые дома без водонагревателей с водопроводом, без централизованного водоотведения, оборудованные раковинами, унитазами. | куб. метр в месяц на кв. метр общей площади | 1 |  |  |  |  | 2.26 | __ | куб. метр в месяц на кв. метр общей площади | 1 | __ | __ | __ | __
|  | куб. метр в месяц на кв. метр общей площади | 2 |  |  |  |  | 2.26 | __ | куб. метр в месяц на кв. метр общей площади | 2 | __ | __ | __ | __
37 | Жилые дома с централизованным холодным водоснабжением, без водонагревателей, без централизованного водоотведения, оборудованные унитазами и раковинами | куб. метр в месяц на кв. метр общей площади | 1 |  |  |  |  | 2.26 | __ | куб. метр в месяц на кв. метр общей площади | 1 | __ | __ | __ | __
38 | Многоквартирные и жилые дома с централизованным холодным и горячим водоснабжением, водоотведением, оборудованные унитазами, раковинами, мойками | куб. метр в месяц на кв. метр общей площади | 1 |  |  |  |  | 2.59 | 1.29 | куб. метр в месяц на кв. метр общей площади | 1 | __ | __ | __ | __ | __ | __ | 2 без водоотведения |  |  | __ | __ | 2 без водоотведения |  |  | Многоквартирные дома с централизованным холодным и горячим водоснабжением, водоотведением
|  | куб. метр в месяц на кв. метр общей площади | 2 |  |  |  |  | 2.59 | 1.29 | куб. метр в месяц на кв. метр общей площади | 2 | 0.031 | 0.031 | 0.0375 | 0.0375 | 0.033167 | 0.033167 | 2 |  |  | 0.031667 | 0.031667 | 2 | 2.59 | 1.29 | Многоквартирные дома с централизованным холодным и горячим водоснабжением, водоотведением
39 | Многоквартирные и жилые дома с централизованным холодным водоснабжением, с горячим водоснабжением при открытой системе т/с, без централизованного водоотведения, оборудованные унитазами, раковинами, мойками | куб. метр в месяц на кв. метр общей площади | 1 |  |  |  |  | 2.59 | 1.29 | куб. метр в месяц на кв. метр общей площади | 1 | __ | __ | __ | __ | [10 empty] | Многоквартирные дома с централизованным холодным и горячим водоснабжением, водоотведением
|  | куб. метр в месяц на кв. метр общей площади | 2 |  |  |  |  | 2.59 | 1.29 | куб. метр в месяц на кв. метр общей площади | 2 | 0.0325 | 0.0325 | 0.03 | 0.03 | [10 empty] | Многоквартирные дома с централизованным холодным и горячим водоснабжением, водоотведением
40 | Многоквартирные и жилые дома с централизованным холодным водоснабжением, с горячим водоснабжением при открытой системе т/с, водоотведением, оборудованные унитазами, раковинами, мойками | куб. метр в месяц на кв. метр общей площади | 1 |  |  |  |  | 2.59 | 1.29 | куб. метр в месяц на кв. метр общей площади | 1 | __ | __ | __ | __ | [10 empty] | Многоквартирные дома с централизованным холодным и горячим водоснабжением, водоотведением
|  | куб. метр в месяц на кв. метр общей площади | 2 |  |  |  |  | 2.59 | 1.29 | куб. метр в месяц на кв. метр общей площади | 2 | 0.036 | 0.036 | 0.0275 | 0.0275 | [10 empty] | Многоквартирные дома с централизованным холодным и горячим водоснабжением, водоотведением
41 | Многоквартирные и жилые дома с централизованным холодным водоснабжением,без ГВС (печное отопление), без водоотведения, оборудованные унитазами, раковинами, мойками | куб. метр в месяц на кв. метр общей площади | 1 |  |  |  |  | 2.59 | __ | куб. метр в месяц на кв. метр общей площади | 1 | __ | __ | __ | __
42 | Жилые дома без водонагревателей с водопроводом, без централизованного водоотведения, оборудованные раковинами, мойками и унитазами. | куб. метр в месяц на кв. метр общей площади | 1 |  |  |  |  | 2.59 | __ | куб. метр в месяц на кв. метр общей площади | 1 | __ | __ | __ | __
|  | куб. метр в месяц на кв. метр общей площади | 2 |  |  |  |  | 2.59 | __ | куб. метр в месяц на кв. метр общей площади | 2 | __ | __ | __ | __
43 | Жилые дома с централизованным холодным водоснабжением, с водоотведением или без централизованного водоотведения, оборудованные унитазами, раковинами, мойками (в межотопительный период и/или при наличии автономного водонаргевателя) | куб. метр в месяц на кв. метр общей площади | 1 |  |  |  |  | 3.86 | __ | куб. метр в месяц на кв. метр общей площади | 1 | __ | __ | __ | __
44 | Жилые дома с централизованным холодным водоснабжением, с горячим водоснабжением при открытой системе т/с, водоотведением, оборудованные унитазами, мойками, ваннами длиной 1500-1550 мм с душем | куб. метр в месяц на кв. метр общей площади | 1 |  |  |  |  | 2.76 | 2.56 | куб. метр в месяц на кв. метр общей площади | 1 | __ | __ | __ | __
|  | куб. метр в месяц на кв. метр общей площади | 2 |  |  |  |  | 2.76 | 2.56 | куб. метр в месяц на кв. метр общей площади | 2 | 0.024 | 0.024 | 0.026 | 0.026 | 0.0294 | 0.0294 | 2 |  |  | 0.036333 | 0.036333 | 2 | 2.76 | 2.56 | Многоквартирные дома с централизованным холодным и горячим водоснабжением, водоотведением
45 | Жилые дома с централизованным холодным водоснабжением, с горячим водоснабжением при открытой системе т/с, без централизованного водоотведения, оборудованные унитазами, мойками, ваннами длиной 1500-1550 мм с душем | куб. метр в месяц на кв. метр общей площади | 2 |  |  |  |  | 2.76 | 2.56 | куб. метр в месяц на кв. метр общей площади | 2 | 0.021 | 0.021 | 0.056 | 0.056 | 0.037 | 0.037 | 3 |  |  | 0.04 | 0.04 | 3 | 2.76 | 2.56 | Многоквартирные дома с централизованным холодным и горячим водоснабжением, водоотведением
46 | Многоквартирные жилые дома с централизованным холодным и горячим водоснабжением, водоотведением, оборудованные унитазами, мойками, ваннами длиной 1550-1500 мм с душем | куб. метр в месяц на кв. метр общей площади | 2 |  |  |  |  | 2.76 | 2.56 | куб. метр в месяц на кв. метр общей площади | 2 | 0.038 | 0.038 | 0.027 | 0.027 | [10 empty] | Многоквартирные дома с централизованным холодным и горячим водоснабжением, водоотведением
|  | куб. метр в месяц на кв. метр общей площади | 3 |  |  |  |  | 2.76 | 2.56 | куб. метр в месяц на кв. метр общей площади | 3 | 0.037 | 0.037 | 0.043 | 0.043 | [10 empty] | Многоквартирные дома с централизованным холодным и горячим водоснабжением, водоотведением
47 | Многоквартирные жилые дома с централизованным холодным и горячим водоснабжением, без централизованного водоотведения, оборудованные унитазами, мойками, ваннами длиной 1500-1550 мм с душем | куб. метр в месяц на кв. метр общей площади | 3 |  |  |  |  | 2.76 | 2.56 | куб. метр в месяц на кв. метр общей площади | 3 | 0.037 | 0.037 | 0.037 | 0.037 | [10 empty] | Многоквартирные дома с централизованным холодным и горячим водоснабжением, водоотведением
48 | Многоквартирные и жилые дома с централизованным холодным водоснабжением, с горячим водоснабжением при открытой системе т/с, без водоотведения, оборудованные унитазами, мойками, ваннами длиной 1500-1550 мм с душем | куб. метр в месяц на кв. метр общей площади | 1 |  |  |  |  | 2.76 | 2.56 | куб. метр в месяц на кв. метр общей площади | 1 | __ | __ | норматив не используется | [11 empty] | Многоквартирные дома с централизованным холодным и горячим водоснабжением, водоотведением
|  | куб. метр в месяц на кв. метр общей площади | 2 |  |  |  |  | 2.76 | 2.56 | куб. метр в месяц на кв. метр общей площади | 2 | 0.032 | 0.032 | норматив не используется | [11 empty] | Многоквартирные дома с централизованным холодным и горячим водоснабжением, водоотведением
49 | Многоквартирные и жилые дома с централизованным холодным водоснабжением, с горячим водоснабжением при открытой системе т/с, водоотведением, оборудованные унитазами, мойками, ваннами длиной 1500-1550 мм с душем | куб. метр в месяц на кв. метр общей площади | 1 |  |  |  |  | 2.76 | 2.56 | куб. метр в месяц на кв. метр общей площади | 1 | __ | __ | норматив не используется | [11 empty] | Многоквартирные дома с централизованным холодным и горячим водоснабжением, водоотведением
|  | куб. метр в месяц на кв. метр общей площади | 2 |  |  |  |  | 2.76 | 2.56 | куб. метр в месяц на кв. метр общей площади | 2 | 0.032 | 0.032 | норматив не используется | [11 empty] | Многоквартирные дома с централизованным холодным и горячим водоснабжением, водоотведением
50 | Жилые дома с централизованным холодным водоснабжением, без горячего водоснабжения при открытой системе т/с, водоотведением, оборудованные унитазами, мойками, ваннами длиной 1500-1550 мм с душем | куб. метр в месяц на кв. метр общей площади | 1 |  |  |  |  | 2.76 | __ | куб. метр в месяц на кв. метр общей площади | 1 | __ | __ | __ | __ | [10 empty] | Многоквартирные дома с централизованным холодным и горячим водоснабжением, водоотведением
51 | Многоквартирные и жилые дома с централизованным холодным водоснабжением, без централизованного водоотведения, оборудованные унитазами, мойками, ваннами длиной 1550-1500 мм с душем | куб. метр в месяц на кв. метр общей площади | 1 |  |  |  |  | 2.76 | __ | куб. метр в месяц на кв. метр общей площади | 1 | __ | __ | __ | __ | [10 empty] | Многоквартирные дома с централизованным холодным и горячим водоснабжением, водоотведением
|  | куб. метр в месяц на кв. метр общей площади | 2 |  |  |  |  | 2.76 | __ | куб. метр в месяц на кв. метр общей площади | 2 | 0.037 | __ | 0.030595 | __ | 0.037 | __ | 2 |  |  | 0.030595 | __ | 2 | 2.76 | __ | Многоквартирные дома с централизованным холодным водоснабжением без централизованного водоотведения
52 | Жилые дома с централизованным холодным водоснабжением, водонагревателями, без централизованного водоотведения, оборудованные унитазами, мойками, ваннами длиной 1500-1550 мм с душем | куб. метр в месяц на кв. метр общей площади | 2 |  |  |  |  | 5.32 | __ | куб. метр в месяц на кв. метр общей площади | 2 | 0.036 | __ | 0.038 | __ | [10 empty] | Многоквартирные дома с централизованным холодным водоснабжением, водонагревателями, водоотведением
53 | Многоквартирные жилые дома с централизованным холодным водоснабжением, водонагревателями, без централизованного водоотведения, оборудованные унитазами, мойками, ваннами длиной 1500-1550 мм с душем | куб. метр в месяц на кв. метр общей площади | 1 |  |  |  |  | 5.32 | __ | куб. метр в месяц на кв. метр общей площади | 1 | __ | __ | __ | __ | [10 empty] | Многоквартирные дома с централизованным холодным водоснабжением, водонагревателями, водоотведением
|  | куб. метр в месяц на кв. метр общей площади | 2 |  |  |  |  | 5.32 | __ | куб. метр в месяц на кв. метр общей площади | 2 | 0.038 | __ | 0.037198 | __ | 0.037 | __ | 2 |  |  | 0.037599 | __ | 2 | 5.32 | __ | Многоквартирные дома с централизованным холодным водоснабжением, водонагревателями, водоотведением
54 | Жилые дома с водопроводом, без централизованного водоотведения, оборудованные раковиной, унитазом | куб. метр в месяц на кв. метр общей площади | 1 |  |  |  |  | 3.15 | __ | куб. метр в месяц на кв. метр общей площади | 1 | __ | __ | __ | __ | [10 empty] | Многоквартирные дома с централизованным холодным водоснабжением без централизованного водоотведения
|  | куб. метр в месяц на кв. метр общей площади | 2 |  |  |  |  | 3.15 | __ | куб. метр в месяц на кв. метр общей площади | 2 | 0.005 | __ | 0.002 | __ | 0.005 | __ | 2 |  |  | 0.002 | __ | 2 | 3.15 | __ | Многоквартирные дома с централизованным холодным водоснабжением без централизованного водоотведения
55 | Многоквартирные и жилые дома с централизованным холодным и горячим водоснабжением, водоотведением, оборудованные унитазами, раковинами, мойками, душами | куб. метр в месяц на кв. метр общей площади | 1 |  |  |  |  | 3.69 | 2.67 | куб. метр в месяц на кв. метр общей площади | 1 | __ | __ | __ | __ | __ | __ | 1 без одн
|  | куб. метр в месяц на кв. метр общей площади | 2 |  |  |  |  | 3.69 | 2.67 | куб. метр в месяц на кв. метр общей площади | 2 | 0.034 | 0.034 | 0.034 | 0.034 | 0.00925 | 0.00925 | 1 |  |  | 0.04 | 0.04 | 1 | 3.69 | 2.67 | Многоквартирные дома с централизованным холодным и горячим водоснабжением, водоотведением
|  | куб. метр в месяц на кв. метр общей площади | 3 |  |  |  |  | 3.69 | 2.67 | куб. метр в месяц на кв. метр общей площади | 3 | 0.012 | 0.012 | 0.012 | 0.012 | 0.034089 | 0.034089 | 2 |  |  | 0.034375 | 0.034375 | 2 | 3.69 | 2.67 | Многоквартирные дома с централизованным холодным и горячим водоснабжением, водоотведением
|  | куб. метр в месяц на кв. метр общей площади | 4 |  |  |  |  | 3.69 | 2.67 | куб. метр в месяц на кв. метр общей площади | 4 | 0.012 | 0.012 | 0.012 | 0.012 | 0.015125 | 0.015125 | 3 |  |  | 0.012 | 0.012 | 3 | 3.69 | 2.67 | Многоквартирные дома с централизованным холодным и горячим водоснабжением, водоотведением
|  | куб. метр в месяц на кв. метр общей площади | 5 |  |  |  |  | 3.69 | 2.67 | куб. метр в месяц на кв. метр общей площади | 5 | 0.012 | 0.012 | 0.012 | 0.012 | 0.022242 | 0.022242 | 4 |  |  | 0.012 | 0.012 | 4 | 3.69 | 2.67 | Многоквартирные дома с централизованным холодным и горячим водоснабжением, водоотведением
56 | Многоквартирные и жилые дома с централизованным холодным водоснабжением, с горячим водоснабжением при открытой системе т/с, водоотведением, оборудованные унитазами, раковинами, мойками, душами | куб. метр в месяц на кв. метр общей площади | 1 |  |  |  |  | 3.69 | 2.67 | куб. метр в месяц на кв. метр общей площади | 1 | __ | __ | __ | __ | 0.010333 | 0.010333 | 5 |  |  | 0.012 | 0.012 | 5 | 3.69 | 2.67 | Многоквартирные дома с централизованным холодным и горячим водоснабжением, водоотведением
|  | куб. метр в месяц на кв. метр общей площади | 2 |  |  |  |  | 3.69 | 2.67 | куб. метр в месяц на кв. метр общей площади | 2 | 0.032333 | 0.032333 | 0.032 | 0.032 | [10 empty] | Многоквартирные дома с централизованным холодным и горячим водоснабжением, водоотведением
|  | куб. метр в месяц на кв. метр общей площади | 3 |  |  |  |  | 3.69 | 2.67 | куб. метр в месяц на кв. метр общей площади | 3 | 0.012 | 0.012 | 0.012 | 0.012 | [10 empty] | Многоквартирные дома с централизованным холодным и горячим водоснабжением, водоотведением
|  | куб. метр в месяц на кв. метр общей площади | 4 |  |  |  |  | 3.69 | 2.67 | куб. метр в месяц на кв. метр общей площади | 4 | 0.012 | 0.012 | 0.012 | 0.012 | [10 empty] | Многоквартирные дома с централизованным холодным и горячим водоснабжением, водоотведением
|  | куб. метр в месяц на кв. метр общей площади | 5 |  |  |  |  | 3.69 | 2.67 | куб. метр в месяц на кв. метр общей площади | 5 | 0.012 | 0.012 | 0.012 | 0.012 | [10 empty] | Многоквартирные дома с централизованным холодным и горячим водоснабжением, водоотведением
57 | Многоквартирные и жилые дома с централизованным холодным водоснабжением, с горячим водоснабжением при открытой системе т/с, без централизованного водоотведения, оборудованные унитазами, раковинами, мойками, душами | куб. метр в месяц на кв. метр общей площади | 1 |  |  |  |  | 3.69 | 2.67 | куб. метр в месяц на кв. метр общей площади | 1 | __ | __ | __ | __ | [10 empty] | Многоквартирные дома с централизованным холодным и горячим водоснабжением, водоотведением
|  | куб. метр в месяц на кв. метр общей площади | 2 |  |  |  |  | 3.69 | 2.67 | куб. метр в месяц на кв. метр общей площади | 2 | 0.0272 | 0.0272 | 0.0315 | 0.0315 | [10 empty] | Многоквартирные дома с централизованным холодным и горячим водоснабжением, водоотведением
58 | Жилые дома с централизованным холодным водоснабжением, с горячим водоснабжением при открытой системе т/с, водоотведением, оборудованные унитазами, раковинами, мойками, с душами | куб. метр в месяц на кв. метр общей площади | 1 |  |  |  |  | 3.69 | 2.67 | куб. метр в месяц на кв. метр общей площади | 1 | __ | __ | __ | __ | [10 empty] | Многоквартирные дома с централизованным холодным и горячим водоснабжением, водоотведением
59 | 4-х этажный многоквартирный жилой дом, во 2-м подъезде которого 1 и 2 этажи используются в качестве общежития, оборудованные унитазами, мойками, общими душевыми, с централизованным холодным водоснабжением, с горячим водоснабжением из открытой системы т/с., без централизованного водоотведения | куб. метр в месяц на кв. метр общей площади | 1 |  |  |  |  | 3.69 | 2.67 | куб. метр в месяц на кв. метр общей площади | 1 | 0.04 | 0.04 | 0.04 | 0.04 | [10 empty] | Многоквартирные дома с централизованным холодным и горячим водоснабжением, водоотведением
|  | куб. метр в месяц на кв. метр общей площади | 2 |  |  |  |  | 3.69 | 2.67 | куб. метр в месяц на кв. метр общей площади | 2 | 0.04 | 0.04 | 0.04 | 0.04 | [10 empty] | Многоквартирные дома с централизованным холодным и горячим водоснабжением, водоотведением
60 | Дома, использующиеся в качестве общежитий, оборудованные мойками, раковинами, унитазами, душами, с централизованным холодным водоснабжением, с горячим водоснабжением при открытой системе т/с, без централизованного водоотведения | куб. метр в месяц на кв. метр общей площади | 1 |  |  |  |  | 3.69 | 2.67 | куб. метр в месяц на кв. метр общей площади | 1 | 0.0175 | 0.0175 | 0.0175 | 0.0175 | [5 empty] | 0.00925 | 0.00925 | 1 |  |  | Дома, использующиеся в качестве общежитий сцентрализованным холодным и горячим водоснабжением (с горячим водоснабжением при открытой с/т), водоотведением (без водоотведения)
61 | Дома, использующиеся в качестве общежитий, оборудованные мойками, раковинами, унитазами, с душевыми при жилых комнатах в каждой секции с централизованным холодным водоснабжением, горячим водоснабжением при открытой системе т/с или централизованное ГВС, с водоотведением | куб. метр в месяц на кв. метр общей площади | 1 |  |  |  |  | 3.69 | 2.67 | куб. метр в месяц на кв. метр общей площади | 1 | 0.001 | 0.001 | 0.001 | 0.001 | [5 empty] | 0.036833 | 0.036833 | 2 |  |  | Дома, использующиеся в качестве общежитий сцентрализованным холодным и горячим водоснабжением (с горячим водоснабжением при открытой с/т), водоотведением (без водоотведения)
|  | куб. метр в месяц на кв. метр общей площади | 2 |  |  |  |  | 3.69 | 2.67 | куб. метр в месяц на кв. метр общей площади | 2 | 0.02 | 0.02 | 0.022 | 0.022 | [5 empty] | 0.022 | 0.022 | 3 |  |  | Дома, использующиеся в качестве общежитий сцентрализованным холодным и горячим водоснабжением (с горячим водоснабжением при открытой с/т), водоотведением (без водоотведения)
|  | куб. метр в месяц на кв. метр общей площади | 3 |  |  |  |  | 3.69 | 2.67 | куб. метр в месяц на кв. метр общей площади | 3 | 0.0195 | 0.0195 | 0.016333 | 0.016333 | [5 empty] | 0.03615 | 0.03615 | 4 |  |  | Дома, использующиеся в качестве общежитий сцентрализованным холодным и горячим водоснабжением (с горячим водоснабжением при открытой с/т), водоотведением (без водоотведения)
|  | куб. метр в месяц на кв. метр общей площади | 4 |  |  |  |  | 3.69 | 2.67 | куб. метр в месяц на кв. метр общей площади | 4 | 0.0513 | 0.0513 | 0.0513 | 0.0513 | [5 empty] | 0.007 | 0.007 | 5 |  |  | Дома, использующиеся в качестве общежитий сцентрализованным холодным и горячим водоснабжением (с горячим водоснабжением при открытой с/т), водоотведением (без водоотведения)
62 | Дома, использующиеся в качестве общежитий, оборудованные мойками, раковинами, унитазами, с общими душевыми с централизованным холодным водоснабжением, с горячим водоснабжением при закрытой и открытой системах т/с, водоотведением | куб. метр в месяц на кв. метр общей площади | 2 |  |  |  |  | 3.69 | 2.67 | куб. метр в месяц на кв. метр общей площади | 2 | 0.051 | 0.051 | 0.051667 | 0.051667 | [10 empty] | Дома, использующиеся в качестве общежитий сцентрализованным холодным и горячим водоснабжением (с горячим водоснабжением при открытой с/т), водоотведением (без водоотведения)
|  | куб. метр в месяц на кв. метр общей площади | 3 |  |  |  |  | 3.69 | 2.67 | куб. метр в месяц на кв. метр общей площади | 3 | 0.017 | 0.017 | 0.027667 | 0.027667 | [10 empty] | Дома, использующиеся в качестве общежитий сцентрализованным холодным и горячим водоснабжением (с горячим водоснабжением при открытой с/т), водоотведением (без водоотведения)
|  | куб. метр в месяц на кв. метр общей площади | 4 |  |  |  |  | 3.69 | 2.67 | куб. метр в месяц на кв. метр общей площади | 4 | 0.013667 | 0.013667 | 0.021 | 0.021 | [10 empty] | Дома, использующиеся в качестве общежитий сцентрализованным холодным и горячим водоснабжением (с горячим водоснабжением при открытой с/т), водоотведением (без водоотведения)
|  | куб. метр в месяц на кв. метр общей площади | 5 |  |  |  |  | 3.69 | 2.67 | куб. метр в месяц на кв. метр общей площади | 5 | 0.007 | 0.007 | 0.007 | 0.007 | [10 empty] | Дома, использующиеся в качестве общежитий сцентрализованным холодным и горячим водоснабжением (с горячим водоснабжением при открытой с/т), водоотведением (без водоотведения)
63 | Жилые дома с централизованным холодным водоснабжением, с горячим водоснабжением при открытой системе т/с, водоотведением, оборудованные унитазами, раковинами, мойками, с душами | куб. метр в месяц на кв. метр общей площади | 1 |  |  |  |  | 3.69 | 2.67 | куб. метр в месяц на кв. метр общей площади | 1 | __ | __ | __ | __

## приложение к приказу
НОРМАТИВЫ ПОТРЕБЛЕНИЯ ХОЛОДНОЙ, ГОРЯЧЕЙ ВОДЫ В ЦЕЛЯХ СОДЕРЖАНИЯ ОБЩЕГО ИМУЩЕСТВА В МНОГОКВАРТИРНОМ ДОМЕ (КУБ. М В МЕСЯЦ НА 1 КВ. М ОБЩЕЙ ПЛОЩАДИ ПОМЕЩЕНИЙ, ВХОДЯЩИХ В СОСТАВ ОБЩЕГО ИМУЩЕСТВА В МНОГОКВАРТИРНОМ ДОМЕ)
Категория жилых помещений |  | Единица измерения | Этажность | Норматив потребления холодной воды | Норматив потребления горячей воды
1. | Многоквартирные дома с централизованным холодным и горячим водоснабжением (с горячим водоснабжением при открытой с/т), водоотведением (без водоотведения) | куб. метр в месяц на кв. метр общей площади | от 1 до 5 | 0.029313 | 0.029028 | #VALUE!
|  |  | от 6 до 9 | 0.01875 | 0.01875 | 0.01875
|  |  | от 10 до 16 | 0.017 | 0.017 | 0.017
|  |  | более 16 | X | X | X
2. | Дома, использующиеся в качестве общежитий сцентрализованным холодным и горячим водоснабжением (с горячим водоснабжением при открытой с/т), водоотведением (без водоотведения) | куб. метр в месяц на кв. метр общей площади | от 1 до 5 | 0.022247 | 0.022247 | #VALUE!
|  |  | от 6 до 9 | X | X
|  |  | от 10 до 16 | X | X
|  |  | более 16 | X | X
3. | Многоквартирные дома с централизованным холодным водоснабжением, водонагревателями, водоотведением (без водоотведения) | куб. метр в месяц на кв. метр общей площади | от 1 до 5 | 0.028642 | X
|  |  | от 6 до 9 | 0.017 | X
|  |  | от 10 до 16 | X | X
|  |  | более 16 | X | X
4. | Многоквартирные дома с холодным водоснабжением без централизованного водоотведения | куб. метр в месяц на кв. метр общей площади |  | 0.020978 | X
| Многоквартирные дома с горячим водоснабжением без централизованного водоотведения | куб. метр в месяц на кв. метр общей площади |  | X | 0.020978
Примечание - Общая площадь помещений, входящих в состав общего имущества в многоквартирном доме, определяется как суммарная площадь следующих помещений, не являющихся частями квартир многоквартирного дома и предназначенных для обслуживания более одного помещения в многоквартирном доме (согласно сведениям, указанным в паспорте многоквартирного дома): площади межквартирных лестничных площадок, лестниц, коридоров, тамбуров, холлов, вестибюлей, колясочных, помещений охраны (консьержа) в этом многоквартирном доме, не принадлежащих отдельным собственникам
НОРМАТИВЫ ОТВЕДЕНИЯ СТОЧНЫХ ВОД В МНОГОКВАРТИРНОМ ДОМЕ, КОНСТРУКТИВНЫЕ ОСОБЕННОСТИ КОТОРОГО ПРЕДУСМАТРИВАЮТ ВОЗМОЖНОСТЬ ПОТРЕБЛЕНИЯ УСЛУГИ ВОДООТВЕДЕНИЯ В ЦЕЛЯХ СОДЕРЖАНИЯ ОБЩЕГО ИМУЩЕСТВА (КУБ. М В МЕСЯЦ НА 1 КВ. М ОБЩЕЙ ПЛОЩАДИ ПОМЕЩЕНИЙ, ВХОДЯЩИХ В СОСТАВ ОБЩЕГО ИМУЩЕСТВА В МНОГОКВАРТИРНОМ ДОМЕ)
Категория жилых помещений |  | Единица измерения | Этажность | Норматив отведения сточных вод
1. | Многоквартирные дома с централизованным холодным и горячим водоснабжением (с горячим водоснабжением при открытой с/т), водоотведением (без водоотведения) | куб. метр в месяц на кв. метр общей площади | от 1 до 5 | 0.058342
|  |  | от 6 до 9 | 0.0375
|  |  | от 10 до 16 | 0.034
|  |  | более 16 | X
2. | Дома, использующиеся в качестве общежитий сцентрализованным холодным и горячим водоснабжением (с горячим водоснабжением при открытой с/т), водоотведением (без водоотведения) | куб. метр в месяц на кв. метр общей площади | от 1 до 5 | 0.044493
|  |  | от 6 до 9 | X
|  |  | от 10 до 16 | X
|  |  | более 16 | X
3. | Многоквартирные дома с централизованным холодным водоснабжением, водонагревателями, водоотведением (без водоотведения) | куб. метр в месяц на кв. метр общей площади | от 1 до 5 | 0.028642
|  |  | от 6 до 9 | 0.017
|  |  | от 10 до 16 | X
|  |  | более 16 | X

## Итоговая таблица
НОРМАТИВЫ ПОТРЕБЛЕНИЯ КОММУНАЛЬНЫХ УСЛУГ ПО ХОЛОДНОМУ И ГОРЯЧЕМУ ВОДОСНАБЖЕНИЮ В ЖИЛЫХ ПОМЕЩЕНИЯХ И НА СОДЕРЖАНИЕ ЖИЛЬЯ
№ пп | Категория жилых помещений | Нормативы потребления коммунальных услуг по холодному (горячему) водоснабжению в жилых помещениях |  |  |  | Расчет в соответствии с 575-П (по количеству процедур, в зависимости от t в населенном пункте) |  | Расчет в соответствии с 575-П (по количеству роцедур. по температуре 60 град.) |  | Нормативы потребления коммунальных услуг по холодному (горячему) водоснабжению на общедомовые нужды (действующие приказы) |  |  |  | Нормативы потребления коммунальных ресурсов на содержание жилья |  | Усредненные нормативы на содерж.жилья по типу благоустройства , расчитанные по вновь представленной информации по 1498-П от 26.12.16 |  | Разница между действующим нормативом и нормативом планируемого к утверждению (+/-)
|  | Единица измерения | Этажность | Норматив потребления коммунальной услуги холодного водоснабжения | Норматив потребления коммунальной услуги горячего водоснабжения | Норматив потребления коммунальной услуги холодного водоснабжения | Норматив потребления коммунальной услуги горячего водоснабжения | Норматив потребления коммунальной услуги холодного водоснабжения | Норматив потребления коммунальной услуги горячего водоснабжения | Единица измерения | Этажность | Норматив потребления коммунальной услуги холодного водоснабжения | Норматив потребления коммунальной услуги горячего водоснабжения | Норматив потребления коммунальной услуги холодного водоснабжения | Норматив потребления коммунальной услуги горячего водоснабжения | Норматив потребления коммунальной услуги холодного водоснабжения | Норматив потребления коммунальной услуги горячего водоснабжения
Петропавловск-Камчатский ГО
1. | Многоквартирные и жилые дома с централизованным холодным и горячим водоснабжением, водоотведением, оборудованные унитазами, раковинами, мойками, ваннами длиной 1500-1550 мм с душем | куб. метр в месяц на человека | 1 | 4.551 | 3.786 | 4.17 | 3.29 | 4.17 | 3.29 | куб. метр в месяц на кв. метр общей площади | 1 | __ | __ | __ | __ | __ | __ | __
|  |  | 2 |  |  |  |  | 4.17 | 3.29 |  | 2 | 0.035 | 0.035 | 0.035 | 0.035 | 0.029313 | 0.029028 | -0.0056868
|  |  | 3 |  |  |  |  | 4.17 | 3.29 |  | 3 | 0.034 | 0.034 | 0.034 | 0.034 |  |  | -0.0046868
|  |  | 4 |  |  |  |  | 4.17 | 3.29 |  | 4 | 0.033 | 0.033 | 0.036 | 0.036 |  |  | -0.0036868
|  |  | 5 |  |  |  |  | 4.17 | 3.29 |  | 5 | 0.032 | 0.032 | 0.032 | 0.032 |  |  | -0.0026868
|  |  | 6 |  |  |  |  | 4.17 | 3.29 |  | 6 | 0.006 | 0.006 | 0.006 | 0.006 | 0.01875 | 0.01875 | 0.01275
|  |  | 9 |  |  |  |  | 4.17 | 3.29 |  | 9 | 0.026 | 0.026 | 0.03 | 0.03 |  |  | -0.00725
|  |  | 10 |  |  |  |  | 4.17 | 3.29 |  | 10 | 0.014 | 0.014 | 0.014 | 0.014 | 0.017 | 0.017 | 0.003
|  |  | 12 |  |  |  |  | 4.17 | 3.29 |  | 12 | 0.021 | 0.021 | 0.021 | 0.021 |  |  | -0.004
|  |  | 16 |  |  |  |  | 4.17 | 3.29 |  | 16 | 0.016 | 0.016 | 0.016 | 0.016 |  |  | 0.001
2. | Многоквартирные и жилые дома с централизованным холодным водоснабжением, с горячим водоснабжением при открытой системе т/с, водоотведением, оборудованные унитазами, раковинами, мойками, ваннами длиной 1500-1550 мм с душем | куб. метр в месяц на человека | 1 | 4.551 | 3.786 | 4.17 | 3.29 | 4.17 | 3.29 | куб. метр в месяц на кв. метр общей площади | 1 | __ | __ | __ | __ | __ | __ | __
|  |  | 2 |  |  |  |  | 4.17 | 3.29 |  | 2 | 0.035 | 0.035 | 0.033 | 0.033 | 0.029313 | 0.029028 | -0.0056868
|  |  | 3 |  |  |  |  | 4.17 | 3.29 |  | 3 | 0.034 | 0.034 | 0.031 | 0.031 |  |  | -0.0046868
|  |  | 4 |  |  |  |  | 4.17 | 3.29 |  | 4 | 0.033 | 0.033 | 0.034 | 0.034 |  |  | -0.0036868
|  |  | 5 |  |  |  |  | 4.17 | 3.29 |  | 5 | 0.032 | 0.032 | 0.028 | 0.028 |  |  | -0.0026868
3. | Жилые помещения в многоквартирных и жилых домах с централизованным холодным водоснабжением, с водонагревателями (на период отсутствия ГВС), с водоотведением, оборудованные унитазами, раковинами, мойками, ваннами длиной 1500-1550 мм с душем. | куб. метр в месяц на человека | 1 | 8.337 | __ | 7.46 | - | 7.46 | - | куб. метр в месяц на кв. метр общей площади | 1 | __ | __ | __ | __ | __ | __ | __
|  |  | 2 |  |  |  |  | 7.46 | - |  | 2 | 0.035 | __ | 0.038 | __ | 0.028642 | __ | -0.0063579
|  |  | 3 |  |  |  |  | 7.46 | - |  | 3 | 0.034 | __ | 0.037 | __ |  |  | -0.0053579
|  |  | 4 |  |  |  |  | 7.46 | - |  | 4 | 0.033 | __ | 0.036 | __ |  |  | -0.0043579
|  |  | 5 |  |  |  |  | 7.46 | - |  | 5 | 0.032 | __ | 0.032 | __ |  |  | -0.0033579
4. | Жилые помещения в многоквартирных и жилых домах с централизованным холодным водоснабжением, водонагревателями (круглогодично), водоотведением, оборудованные унитазами, раковинами, мойками, ваннами длиной 1500-1550 мм с душем | куб. метр в месяц на человека | 1 | 8.337 | __ | 7.46 | __ | 7.46 | - | куб. метр в месяц на кв. метр общей площади | 1 | __ | __ | __ | __ | __ | __ | __
|  |  | 2 |  |  |  |  | 7.46 | - |  | 2 | 0.038 | 0.038 | 0.038 | 0.038 | 0.029313 | 0.029028 | -0.0086868
|  |  | 3 |  |  |  |  | 7.46 | - |  | 3 | 0.037 | 0.037 | 0.037 | 0.037 |  |  | -0.0076868
|  |  | 4 |  |  |  |  | 7.46 | - |  | 4 | 0.036 | 0.036 | 0.036 | 0.036 |  |  | -0.0066868
|  |  | 5 |  |  |  |  | 7.46 | - |  | 5 | 0.033 | 0.033 | 0.032 | 0.032 |  |  | -0.0036868
5. | Многоквартирные и жилые дома с централизованным холодным и горячим водоснабжением, водоотведением, оборудованные унитазами, раковинами, мойками, душами | куб. метр в месяц на человека | 1 | 2.893 | 2.176 | 3.69 | 2.67 | 3.69 | 2.67 | куб. метр в месяц на кв. метр общей площади | 1 | __ | __ | __ | __ | __ | __ | __
|  |  | 3 |  |  |  |  | 3.69 | 2.67 |  | 3 | 0.012 | 0.012 | 0.012 | 0.012 | 0.029313 | 0.029028 | 0.017313
|  |  | 4 |  |  |  |  | 3.69 | 2.67 |  | 4 | 0.012 | 0.012 | 0.012 | 0.012 |  |  | 0.017313
|  |  | 5 |  |  |  |  | 3.69 | 2.67 |  | 5 | 0.012 | 0.012 | 0.012 | 0.012 |  |  | 0.017313
6. | Многоквартирные и жилые дома с централизованным холодным водоснабжением, с горячим водоснабжением при открытой системе т/с, водоотведением, оборудованные унитазами, раковинами, мойками, душами | куб. метр в месяц на человека | 1 | 2.893 | 2.176 | 3.69 | 2.67 | 3.69 | 2.67 | куб. метр в месяц на кв. метр общей площади | 1 | __ | __ | __ | __ | __ | __ | __
|  |  | 2 (ул. Зеркальная,д. 52) |  |  |  |  | 3.69 | 2.67 |  | 2 (ул. Зеркальная,д. 52) | 0.015 | 0.015 | 0.035 | 0.035 | 0.029313 | 0.029028 | 0.014313
|  |  | 3 |  |  |  |  | 3.69 | 2.67 |  | 3 | 0.012 | 0.012 | 0.012 | 0.012 |  |  | 0.017313
|  |  | 4 |  |  |  |  | 3.69 | 2.67 |  | 4 | 0.012 | 0.012 | 0.012 | 0.012 |  |  | 0.017313
|  |  | 5 |  |  |  |  | 3.69 | 2.67 |  | 5 | 0.012 | 0.012 | 0.012 | 0.012 |  |  | 0.017313
7. | Жилые дома с водопроводом, водоотведением, оборудованные унитазами, раковинами, мойками | куб. метр в месяц на человека | 1 | 2.89 | __ | 3.86 | __ | 3.86 | __ | куб. метр в месяц на кв. метр общей площади | 1 | __ | __ | __ | __ | __ | __ | __
8. | Жилые дома с водопроводом, без централизованного водоотведения, оборудованные унитазами, раковинами, мойками | куб. метр в месяц на человека | 1 | 2.89 | __ | 3.86 | __ | 3.86 | __ | куб. метр в месяц на кв. метр общей площади | 1 | __ | __ | __ | __ | __ | __ | __
9. | Дома, использующиеся в качестве общежитий, оборудованные мойками, раковинами, унитазами, с общими душевыми с централизованным холодным водоснабжением, с горячим водоснабжением при закрытой и открытой системах т/с, водоотведением | куб. метр в месяц на человека | 3 | 2.671 | 1.21 | 3.69 | 2.67 | 3.69 | 2.67 | куб. метр в месяц на кв. метр общей площади | 3 | 0.007 | 0.007 | 0.012 | 0.012 | 0.022247 | 0.022247 | 0.015247
|  |  | 4 |  |  |  |  | 3.69 | 2.67 |  | 4 | 0.007 | 0.007 | 0.012 | 0.012 |  |  | 0.015247
|  |  | 5 |  |  |  |  | 3.69 | 2.67 |  | 5 | 0.007 | 0.007 | 0.012 | 0.012 |  |  | 0.015247
10. | Жилые дома без централизованного холодного водоснабжения, с горячим водоснабжением при открытой системе т/с, без централизованного водоотведения, оборудованные унитазами, раковинами, мойками | куб. метр в месяц на человека | 1 | __ | 1.693 | __ | 1.27 | __ | 3.88 | куб. метр в месяц на кв. метр общей площади | 1 | __ | __ | __ | __ | __ | __ | __
11. | Жилые дома (коттеджи улучшенного типа, таунхаусы) с централизованным холодным водоснабжением, с водонагревателями или с индивидуальным тепловым пунктом по ул.Циолковского, с водоотведением, оборудованные унитазами, раковинами, мойками, ваннами длиной 1500-1550 мм с душем | куб. метр в месяц на человека | 1 | 16.82 | __ | 10.46 | __ | 10.46 | __ | куб. метр в месяц на кв. метр общей площади | 1 | __ | __ | __ | __ | __ | __ | __
Елизовский МР
Елизовское ГП
1. | Жилые помещения в многоквартирных и жилых домах с централизованным холодным водоснабжением, водонагревателями, водоотведением, оборудованные унитазами, раковинами, мойками, ваннами длиной 1500-1550 мм с душем и отсутствием водоразбора из системы теплоснабжения (круглогодично) | куб. метр в месяц на человека | 1 | 6.86 | __ | 7.46 | __ | 7.46 | - | куб. метр в месяц на кв. метр общей площади | 1 | __ | __ | __ | __ | __ | __ | __
|  |  | 2 |  |  |  |  | 7.46 | - |  | 2 | 0.037 | __ | 0.036 | __ | 0.028642 | __ | -0.0083579
|  |  | 3 |  |  |  |  | 7.46 | - |  | 3 | 0.036 | __ | 0.039 | __ |  |  | -0.0073579
|  |  | 4 |  |  |  |  | 7.46 | - |  | 4 | 0.035 | __ | 0.035 | __ |  |  | -0.0063579
|  |  | 5 |  |  |  |  | 7.46 | - |  | 5 | 0.03 | __ | 0.027 | __ |  |  | -0.0013579
2. | Жилые помещения в многоквартирных и жилых домах с централизованным холодным водоснабжением, с водонагревателями (на период отсутствия ГВС), с водоотведением, оборудованные унитазами, раковинами, мойками, ваннами длиной 1500-1550 мм с душем. | куб. метр в месяц на человека | 1 | 6.86 | __ | 7.46 | __ | 7.46 | - | куб. метр в месяц на кв. метр общей площади | 1 | __ | __ | __ | __ | __ | __ | __
|  |  | 2 |  |  |  |  | 7.46 | - |  | 2 | 0.037 | __ | 0.036 | __ | 0.028642 | __ | -0.0083579
|  |  | 3 |  |  |  |  | 7.46 | - |  | 3 | 0.036 | __ | 0.039 | __ |  |  | -0.0073579
|  |  | 4 |  |  |  |  | 7.46 | - |  | 4 | 0.035 | __ | 0.035 | __ |  |  | -0.0063579
|  |  | 5 |  |  |  |  | 7.46 | - |  | 5 | 0.03 | __ | 0.027 | __ |  |  | -0.0013579
|  |  | 6 |  |  |  |  | 7.46 | - |  | 6 | 0.017 | __ | 0.017 | __ | 0.017 | __ | 0
3. | Многоквартирные и жилые дома с централизованным холодным и горячим водоснабжением, водоотведением, оборудованные унитазами, раковинами, мойками, ваннами длиной 1500-1550 мм с душем | куб. метр в месяц на человека | 1 | 3.99 | 2.87 | 4.17 | 3.29 | 4.17 | 3.29 | куб. метр в месяц на кв. метр общей площади | 1 | __ | __ | __ | __ | __ | __ | __
|  |  | 2 |  |  |  |  | 4.17 | 3.29 |  | 2 | 0.037 | 0.037 | 0.036 | 0.036 | 0.029313 | 0.029028 | -0.0076868
|  |  | 3 |  |  |  |  | 4.17 | 3.29 |  | 3 | 0.036 | 0.036 | 0.039 | 0.039 |  |  | -0.0066868
|  |  | 4 |  |  |  |  | 4.17 | 3.29 |  | 4 | 0.035 | 0.035 | 0.035 | 0.035 |  |  | -0.0056868
|  |  | 5 |  |  |  |  | 4.17 | 3.29 |  | 5 | 0.03 | 0.03 | 0.027 | 0.027 |  |  | -0.00068683
|  |  | 6 |  |  |  |  | 4.17 | 3.29 |  | 6 | 0.017 | 0.017 | 0.017 | 0.017 | 0.01875 | 0.01875 | 0.00175
4. | Многоквартирные и жилые дома с централизованным холодным водоснабжением, с горячим водоснабжением при открытой системе т/с, водоотведением, оборудованные унитазами, раковинами, мойками, ваннами длиной 1500-1550 мм с душем | куб. метр в месяц на человека | 1 | 3.99 | 2.87 | 4.17 | 3.29 | 4.17 | 3.29 | куб. метр в месяц на кв. метр общей площади | 1 | __ | __ | __ | __ | __ | __ | __
|  |  | 2 |  |  |  |  | 4.17 | 3.29 |  | 2 | 0.037 | 0.037 | 0.036 | 0.036 | 0.029313 | 0.029028 | -0.0076868
|  |  | 3 |  |  |  |  | 4.17 | 3.29 |  | 3 | 0.036 | 0.036 | 0.039 | 0.039 |  |  | -0.0066868
|  |  | 4 |  |  |  |  | 4.17 | 3.29 |  | 4 | 0.035 | 0.035 | 0.035 | 0.035 |  |  | -0.0056868
|  |  | 5 |  |  |  |  | 4.17 | 3.29 |  | 5 | 0.03 | 0.03 | 0.027 | 0.027 |  |  | -0.00068683
5. | Многоквартирные и жилые дома с централизованным холодным и горячим водоснабжением, водоотведением, оборудованные унитазами, раковинами, мойками, душами | куб. метр в месяц на человека | 2 | 3.02 | 2.31 | 3.69 | 2.67 | 3.69 | 2.67 | куб. метр в месяц на кв. метр общей площади | 2 | 0.034 | 0.034 | 0.034 | 0.034 | 0.029313 | 0.029028 | -0.0046868
6. | Многоквартирные и жилые дома с централизованным холодным водоснабжением, с горячим водоснабжением при открытой системе т/с, водоотведением, оборудованные унитазами, раковинами, мойками, душами | куб. метр в месяц на человека | 2 | 3.02 | 2.31 | 3.69 | 2.67 | 3.69 | 2.67 | куб. метр в месяц на кв. метр общей площади | 2 | 0.034 | 0.034 | 0.034 | 0.034 | 0.029313 | 0.029028 | -0.0046868
7. | Многоквартирные и жилые дома с централизованным холодным и горячим водоснабжением, водоотведением, оборудованные унитазами, раковинами, мойками | куб. метр в месяц на человека | 1 | 2.59 | 1.59 | 2.59 | 1.29 | 2.59 | 1.29 | куб. метр в месяц на кв. метр общей площади | 1 | __ | __ | __ | __ | __ | __ | __
|  |  | 2 |  |  |  |  | 2.59 | 1.29 |  | 2 | 0.033 | 0.033 | 0.039 | 0.039 | 0.029313 | 0.029028 | -0.0036868
8. | Многоквартирные и жилые дома с централизованным холодным водоснабжением, с горячим водоснабжением при открытой системе т/с, водоотведением, оборудованные унитазами, раковинами, мойками | куб. метр в месяц на человека | 1 | 2.59 | 1.59 | 2.59 | 1.29 | 2.59 | 1.29 | куб. метр в месяц на кв. метр общей площади | 1 | __ | __ | __ | __ | __ | __ | __
|  |  | 2 |  |  |  |  | 2.59 | 1.29 |  | 2 | 0.033 | 0.033 | 0.039 | 0.039 | 0.029313 | 0.029028 | -0.0036868
9. | Дома, использующиеся в качестве общежитий, оборудованные мойками, раковинами, унитазами, с душевыми при жилых комнатах в каждой секции с централизованным холодным и горячим водоснабжением, водоотведением | куб. метр в месяц на человека | 2 | 3.01 | 2.16 | 3.01 | 2.16 | 3.69 | 2.67 | куб. метр в месяц на кв. метр общей площади | 2 | 0.02 | 0.02 | 0.024 | 0.024 | 0.022247 | 0.022247 | 0.0022467
|  |  | 3 |  |  |  |  | 3.69 | 2.67 |  | 3 | 0.013 | 0.013 | 0.022 | 0.022 |  |  | 0.0092467
10. | Дома, использующиеся в качестве общежитий, оборудованные мойками, раковинами, унитазами, с душевыми при жилых комнатах в каждой секции с централизованным холодным и горячим водоснабжением при открытой системе т/с, водоотведением | куб. метр в месяц на человека | 2 | 3.01 | 2.16 | 3.31 | 2.19 | 3.69 | 2.67 | куб. метр в месяц на кв. метр общей площади | 2 | 0.02 | 0.02 | 0.024 | 0.024 | 0.022247 | 0.022247 | 0.0022467
|  |  | 3 |  |  |  |  | 3.69 | 2.67 |  | 3 | 0.013 | 0.013 | 0.022 | 0.022 |  |  | 0.0092467
|  |  | 4 |  |  |  |  | 3.69 | 2.67 |  | 4 | 0.0896 | 0.0896 | 0.0896 | 0.0896 |  |  | -0.067353
11. | Дома, использующиеся в качестве общежитий, оборудованные мойками, раковинами, унитазами, с общими душевыми с централизованным холодным и горячим водоснабжением, водоотведением | куб. метр в месяц на человека | 2 | 2.78 | 1.26 | 3.31 | 2.19 | 3.69 | 2.67 | куб. метр в месяц на кв. метр общей площади | 2 | 0.024 | 0.024 | 0.025 | 0.025 | 0.022247 | 0.022247 | -0.0017533
|  |  | 3 |  |  |  |  | 3.69 | 2.67 |  | 3 | 0.022 | 0.022 | 0.038 | 0.038 |  |  | 0.00024667
|  |  | 4 |  |  |  |  | 3.69 | 2.67 |  | 4 | 0.017 | 0.017 | 0.028 | 0.028 |  |  | 0.0052467
12. | Дома, использующиеся в качестве общежитий, оборудованные мойками, раковинами, унитазами, с общими душевыми с централизованным холодным водоснабжением, с горячим водоснабжением при открытой системе т/с, водоотведением | куб. метр в месяц на человека | 2 | 2.78 | 1.26 | 3.31 | 2.19 | 3.69 | 2.67 | куб. метр в месяц на кв. метр общей площади | 2 | 0.024 | 0.024 | 0.025 | 0.025 | 0.022247 | 0.022247 | -0.0017533
|  |  | 3 |  |  |  |  | 3.69 | 2.67 |  | 3 | 0.022 | 0.022 | 0.038 | 0.038 |  |  | 0.00024667
|  |  | 4 |  |  |  |  | 3.69 | 2.67 |  | 4 | 0.017 | 0.017 | 0.028 | 0.028 |  |  | 0.0052467
13. | Многоквартирные и жилые дома с централизованным холодным водоснабжением, без централизованного водоотведения, оборудованные мойками | куб. метр в месяц на человека | 1 | 1.32 | __ | 1.01 | __ | 1.71 | __ | куб. метр в месяц на кв. метр общей площади | 1 | __ | __ | __ | __ | __ | __ | __
|  |  | 2 |  |  |  |  | 1.71 | __ |  | 2 | 0.02 | __ | 0.031 | __ | 0.020978 | __ | 0.00097774
|  |  | 4 |  |  |  |  | 1.71 | __ |  | 4 | 0.019 | __ | 0.011 | __ |  |  | 0.0019777
14. | Многоквартирные и жилые дома с централизованным холодным водоснабжением, с горячим водоснабжением при открытой системе т/с, водоотведением, оборудованные унитазами, мойками | куб. метр в месяц на человека | 1 | 1.32 | 1.17 | 1.16 | 0.55 | 1.26 | 0.454 | куб. метр в месяц на кв. метр общей площади | 1 | __ | __ | __ | __ | __ | __ | __
|  |  | 2 |  |  |  |  | 1.26 | 0.454 |  | 2 | 0.02 | 0.02 | 0.031 | 0.031 | 0.029313 | 0.029028 | 0.0093132
|  |  | 4 |  |  |  |  | 1.26 | 0.454 |  | 4 | 0.019 | 0.019 | 0.011 | 0.011 |  |  | 0.010313
15. | Жилые дома (коттеджи улучшенного типа, таунхаусы) с централизованным холодным водоснабжением, с водонагревателями, с водоотведением, оборудованные унитазами, раковинами, мойками, ваннами длиной 1500-1550 мм с душем | куб. метр в месяц на человека | 2 | 16.82 | __ | 10.46 | __ | 10.46 | __ | куб. метр в месяц на кв. метр общей площади | 2 | __ | __ | __ | __ | __ | __ | __
Корякское СП
1. | Многоквартирные и жилые дома с централизованным холодным водоснабжением, с горячим водоснабжением при открытой системе т/с, водоотведением, оборудованные унитазами, раковинами, мойками, ваннами длиной 1500-1550 мм с душем | куб. метр в месяц на человека | 1 | 4 | 2.82 | 4.17 | 3.29 | 4.17 | 3.29 | куб. метр в месяц на кв. метр общей площади | 1 | __ | __ | __ | __ | __ | __ | __
|  |  | 2 |  |  |  |  | 4.17 | 3.29 |  | 2 | 0.042 | 0.042 | 0.043 | 0.043 | 0.029313 | 0.029028 | -0.012687
|  |  | 3 |  |  |  |  | 4.17 | 3.29 |  | 3 | 0.042 | 0.042 | 0.035 | 0.035 |  |  | -0.012687
|  |  | 4 |  |  |  |  | 4.17 | 3.29 |  | 4 | 0.031 | 0.031 | 0.038 | 0.038 |  |  | -0.0016868
|  |  | 5 |  |  |  |  | 4.17 | 3.29 |  | 5 | 0.03 | 0.03 | 0.027 | 0.027 |  |  | -0.00068683
2. | Многоквартирные и жилые дома с централизованным холодным водоснабжением, с горячим водоснабжением при открытой системе т/с, без централизованного водоотведения, оборудованные унитазами, раковинами, мойками, ваннами длиной 1500-1550 мм с душем | куб. метр в месяц на человека | 1 | 4 | 2.82 | 4.17 | 3.29 | 4.17 | 3.29 | куб. метр в месяц на кв. метр общей площади | 1 | __ | __ | __ | __ | __ | __ | __
|  |  | 2 |  |  |  |  | 4.17 | 3.29 |  | 2 | 0.042 | 0.042 | 0.035 | 0.035 | 0.029313 | 0.029028 | -0.012687
3. | Многоквартирные и жилые дома с централизованным холодным водоснабжением, с водонагревателями, водоотведением, оборудованные унитазами, раковинами, мойками, ваннами длиной 1500-1550 мм с душем и отсутствием водоразбора из системы теплоснабжения (круглогодично) | куб. метр в месяц на человека | 1 | 6.82 | __ | 7.46 | __ | 7.46 | - | куб. метр в месяц на кв. метр общей площади | 1 | __ | __ | __ | __ | __ | __ | __
|  |  | 2 |  |  |  |  | 7.46 | - |  | 2 | 0.042 | 0.042 | 0.043 | 0.043 | 0.029313 | 0.029028 | -0.012687
|  |  | 3 |  |  |  |  | 7.46 | - |  | 3 | 0.042 | 0.042 | 0.035 | 0.035 |  |  | -0.012687
|  |  | 4 |  |  |  |  | 7.46 | - |  | 4 | 0.031 | 0.031 | 0.038 | 0.038 |  |  | -0.0016868
|  |  | 5 |  |  |  |  | 7.46 | - |  | 5 | 0.03 | 0.03 | 0.027 | 0.027 |  |  | -0.00068683
Раздольненское СП
1. | Многоквартирные и жилые дома с централизованным холодным водоснабжением, с горячим водоснабжением при открытой системе т/с, водоотведением, оборудованные унитазами, раковинами, мойками, ваннами длиной 1500-1550 мм с душем | куб. метр в месяц на человека | 1 | 3.91 | 2.8 | 4.17 | 3.29 | 4.17 | 3.29 | куб. метр в месяц на кв. метр общей площади | 1 | __ | __ | __ | __ | __ | __ | __
|  |  | 2 |  |  |  |  | 4.17 | 3.29 |  | 2 | 0.072 | 0.072 | 0.049 | 0.049 | 0.029313 | 0.029028 | -0.042687
|  |  | 3 |  |  |  |  | 4.17 | 3.29 |  | 3 | 0.054 | 0.054 | 0.05 | 0.05 |  |  | -0.024687
|  |  | 4 |  |  |  |  | 4.17 | 3.29 |  | 4 | 0.051 | 0.051 | 0.047 | 0.047 |  |  | -0.021687
|  |  | 5 |  |  |  |  | 4.17 | 3.29 |  | 5 | 0.03 | 0.03 | 0.035 | 0.035 |  |  | -0.00068683
2. | Многоквартирные и жилые дома с централизованным холодным водоснабжением, с горячим водоснабжением при открытой системе т/с, без централизованного водоотведения, оборудованные унитазами, раковинами, мойками, ваннами длиной 1500-1550 мм с душем | куб. метр в месяц на человека | 1 | 3.91 | 2.8 | 4.17 | 3.29 | 4.17 | 3.29 | куб. метр в месяц на кв. метр общей площади | 1 | __ | __ | __ | __ | __ | __ | __
|  |  | 2 |  |  |  |  | 4.17 | 3.29 |  | 2 | 0.072 | 0.072 | 0.072 | 0.072 | 0.029313 | 0.029028 | -0.042687
3. | Дома, использующиеся в качестве общежитий, оборудованные мойками, раковинами, унитазами, с общими душевыми с централизованным холодным водоснабжением, с горячим водоснабжением при открытой системе т/с, водоотведением | куб. метр в месяц на человека | 2 | 0.89 | 1.32 | 3.69 | 2.67 | 3.69 | 2.67 | куб. метр в месяц на кв. метр общей площади | 2 | 0.105 | 0.105 | 0.105 | 0.105 | 0.022247 | 0.022247 | -0.082753
Паратунское СП
1. | Многоквартирные и жилые дома с централизованным холодным водоснабжением, с горячим водоснабжением при открытой системе т/с, с водоотведением, оборудованные унитазами, раковинами, мойками, ваннами длиной 1500-1550 мм с душем | куб. метр в месяц на человека | 1 | 4.32 | 3.08 | 4.17 | 3.29 | 4.17 | 3.29 | куб. метр в месяц на кв. метр общей площади | 1 | __ | __ | __ | __ | __ | __ | __
|  |  | 2 |  |  |  |  | 4.17 | 3.29 |  | 2 | 0.04 | 0.04 | 0.04 | 0.04 | 0.029313 | 0.029028 | -0.010687
|  |  | 3 |  |  |  |  | 4.17 | 3.29 |  | 3 | 0.034 | 0.034 | 0.034 | 0.034 |  |  | -0.0046868
|  |  | 4 |  |  |  |  | 4.17 | 3.29 |  | 4 | 0.033 | 0.033 | 0.033 | 0.033 |  |  | -0.0036868
|  |  | 5 |  |  |  |  | 4.17 | 3.29 |  | 5 | 0.029 | 0.029 | 0.029 | 0.029 |  |  | 0.00031317
2. | Жилые дома с централизованным холодным водоснабжением, с горячим водоснабжением при открытой системе т/с, водоотведенем, оборудованные унитазами, раковинами, мойками, ваннами длиной 1500-1550 мм с душем | куб. метр в месяц на человека | 1 | 4.32 | 3.08 | 4.17 | 3.29 | 4.17 | 3.29 | куб. метр в месяц на кв. метр общей площади | 1 | __ | __ | __ | __ | __ | __ | __
|  |  | 2 |  |  |  |  | 4.17 | 3.29 |  | 2 | __ | __ | __ | __ | __ | __ | __
3. | Дома, использующиеся в качестве общежитий, оборудованные унитазами, раковинами, мойками, душевыми при жилых комнатах в каждой секции, с централизованным холодным водоснабжением, с горячим водоснабжением, водоотведением | куб. метр в месяц на человека | 3 | 2.59 | 1.57 | 3.69 | 2.67 | 3.69 | 2.67 | куб. метр в месяц на кв. метр общей площади | 3 | 0.006 | 0.006 | 0.006 | 0.006 | 0.022247 | 0.022247 | 0.016247
4. | Жилые дома без водонагревателей с водопроводом, без централизованного водоотведения, оборудованные раковинами, мойками и унитазами. | куб. метр в месяц на человека | 1 | 2.86 | __ | 2.59 | __ | 2.59 | __ | куб. метр в месяц на кв. метр общей площади | 1 | __ | __ | __ | __ | __ | __ | __
|  |  | 2 |  |  |  |  | 2.59 | __ |  | 2 | __ | __ | __ | __ | __ | __ | __
5. | Жилые дома без водонагревателей с водопроводом, без централизованного водоотведения, оборудованные раковинами, унитазами. | куб. метр в месяц на человека | 1 | 2.68 | __ | 2.3 | __ | 2.26 | __ | куб. метр в месяц на кв. метр общей площади | 1 | __ | __ | __ | __ | __ | __ | __
|  |  | 2 |  |  |  |  | 2.26 | __ |  | 2 | __ | __ | __ | __ | __ | __ | __
6. | Жилые дома без водонагревателей с водопроводом, без централизованного водоотведения, оборудованные раковинами | куб. метр в месяц на человека | 1 | 1.9 | __ | 1.59 | __ | 2.26 | __ | куб. метр в месяц на кв. метр общей площади | 1 | __ | __ | __ | __ | __ | __ | __
|  |  | 2 |  |  |  |  | 2.26 | __ |  | 2 | __ | __ | __ | __ | __ | __ | __
Вулканное ГП
1. | Многоквартирные и жилые дома с централизованным холодным водоснабжением, с горячим водоснабжением при открытой системе т/с, водоотведением, оборудованные унитазами, раковинами, мойками, ваннами длиной 1500-1550 мм с душем | куб. метр в месяц на человека | 2 | 4.654 | 4.083 | 4.05 | 3.4 | 4.17 | 3.29 | куб. метр в месяц на кв. метр общей площади | 2 | 0.037 | 0.037 | 0.051 | 0.051 | 0.029313 | 0.029028 | -0.0076868
|  |  | 3 |  |  |  |  | 4.17 | 3.29 |  | 3 | 0.036 | 0.036 | 0.059 | 0.059 |  |  | -0.0066868
|  |  | 4 |  |  |  |  | 4.17 | 3.29 |  | 4 | 0.035 | 0.035 | 0.042 | 0.042 |  |  | -0.0056868
|  |  | 5 |  |  |  |  | 4.17 | 3.29 |  | 5 | 0.034 | 0.034 | 0.026 | 0.026 |  |  | -0.0046868
2. | Многоквартирные жилые дома с централизованным холодным водоснабжением, с горячим водоснабжением при открытой системе т/с, водоотведением, оборудованные унитазами, раковинами, мойками | куб. метр в месяц на человека | 2 | 3.293 | 0.785 | 2.55 | 1.31 | 2.59 | 1.29 | куб. метр в месяц на кв. метр общей площади | 2 | 0.038 | 0.038 | 0.031 | 0.031 | 0.029313 | 0.029028 | -0.0086868
3. | Дома, использующиеся в качестве общежитий, оборудованные унитазами, раковинами, мойками, с ваннами с душем, с централизованным холодным водоснабжением, с горячим водоснабжением при открытой системе т/с, водоотведением | куб. метр в месяц на человека | 2 | 4.467 | 0.785 | 4.17 | 3.29 | 4.17 | 3.29 | куб. метр в месяц на кв. метр общей площади | 2 | 0.006 | 0.006 | норматив не используется |  | норматив не используется |  | Норматив не используется
4. | Дома, использующиеся в качестве общежитий, оборудованные унитазами, раковинами, мойками, с душами, с централизованным холодным водоснабжением, с горячим водоснабжением при открытой системе т/с, водоотведением | куб. метр в месяц на человека | 3 | 3.789 | 2.911 | 3.59 | 2.77 | 3.69 | 2.67 | куб. метр в месяц на кв. метр общей площади | 3 | 0.028 | 0.028 | 0.001 | 0.001 | 0.022247 | 0.022247 | -0.0057533
Новоавачинское СП
1. | Многоквартирные и жилые дома с централизованным холодным водоснабжением, с горячим водоснабжением при открытой системе т/с, водоотведением, оборудованные унитазами, раковинами, мойками, ваннами длиной 1500-1550 мм с душем | куб. метр в месяц на человека | 1 | 4.329 | 2.83 | 4.19 | 3.26 | 4.17 | 3.29 | куб. метр в месяц на кв. метр общей площади | 1 | __ | __ | __ | __ | __ | __ | __
|  |  | 2 |  |  |  |  | 4.17 | 3.29 |  | 2 | 0.061 | 0.061 | 0.05 | 0.05 | 0.029313 | 0.029028 | -0.031687
|  |  | 3 |  |  |  |  | 4.17 | 3.29 |  | 3 | 0.055 | 0.055 | 0.038 | 0.038 |  |  | -0.025687
|  |  | 4 |  |  |  |  | 4.17 | 3.29 |  | 4 | 0.055 | 0.055 | 0.035 | 0.035 |  |  | -0.025687
2. | Жилые дома с централизованным холодным водоснабжением, с горячим водоснабжением при открытой системе т/с, водоотведением, оборудованные унитазами, раковинами, мойками, с душами | куб. метр в месяц на человека | 1 | 2.89 | 1.82 | 3.71 | 2.65 | 3.69 | 2.67 | куб. метр в месяц на кв. метр общей площади | 1 | __ | __ | __ | __ | __ | __ | __
3. | Жилые дома без водонагревателей с водопроводом, без централизованного водоотведения, оборудованные мойками | куб. метр в месяц на человека | 1 | 1.52 | __ | 1.01 | __ | 1.71 | __ | куб. метр в месяц на кв. метр общей площади | 1 | __ | __ | __ | __ | __ | __ | __
4. | Жилые дома (коттеджи)с централизованным холодным водоснабжением, с горячим водоснабжением при открытой системе т/с, без централизованного водоотведения, оборудованные унитазами, раковинами, мойками, ваннами длиной 1500-1550 мм с душем | куб. метр в месяц на человека | 2 | 4.329 | 2.83 | 4.19 | 3.26 | 4.17 | 3.29 | куб. метр в месяц на кв. метр общей площади | 2 | __ | __ | __ | __ | __ | __ | __
5. | Жилые дома с централизованным холодным водоснабжением, водонаревателями, без централизованного водоотведения, оборудованные унитазами, раковинами, мойками, ваннами длиной 1500-1550 мм с душем | куб. метр в месяц на человека | 1 | 4.56 | __ | 7.46 | __ | 7.46 | - | куб. метр в месяц на кв. метр общей площади | 1 | __ | __ | __ | __ | __ | __ | __
Новолесновское СП
1. | Многоквартирные и жилые дома с централизованным холодным водоснабжением, с горячим водоснабжением при открытой системе т/с, без централизованного водоотведения, оборудованные унитазами, раковинами, мойками, ваннами длиной 1500-1550 мм с душем | куб. метр в месяц на человека | 1 этаж | 4 | 2.39 | 4.17 | 3.29 | 4.17 | 3.29 | куб. метр в месяц на кв. метр общей площади | 1 этаж | __ | __ | __ | __ | __ | __ | __
|  |  | 2-этажные коттеджи |  |  |  |  | 4.17 | 3.29 |  | 2-этажные коттеджи | __ | __ | __ | __ | __ | __ | __
|  |  | 2 этаж |  |  |  |  | 4.17 | 3.29 |  | 2 этаж | 0.015 | 0.015 | 0.015 | 0.015 | 0.029313 | 0.029028 | 0.014313
|  |  | 4 этаж |  |  |  |  | 4.17 | 3.29 |  | 4 этаж | 0.023 | 0.023 | 0.024 | 0.024 |  |  | 0.0063132
2. | Жилые дома без водонагревателей с водопроводом, без централизованного водоотведения, оборудованные мойками | куб. метр в месяц на человека | 1 | 1.52 | __ | 1.72 | __ | 1.71 | __ | куб. метр в месяц на кв. метр общей площади | 1 | __ | __ | __ | __ | __ | __ | __
3. | Жилые дома с централизованным холодным водоснабжением, водонаревателями, без централизованного водоотведения, оборудованные унитазами, раковинами, мойками, ваннами длиной 1500-1550 мм с душем | куб. метр в месяц на человека | 1 | 4.56 | __ | 7.46 | __ | 7.46 | - | куб. метр в месяц на кв. метр общей площади | 1 | __ | __ | __ | __ | __ | __ | __
4. | 4-х этажный многоквартирный жилой дом, во 2-м подъезде которого 1 и 2 этажи используются в качестве общежития, оборудованные унитазами, мойками, общими душевыми, с централизованным холодным водоснабжением, с горячим водоснабжением из открытой системы т/с., без централизованного водоотведения | куб. метр в месяц на человека | 1 | 0.91 | 1.31 | 2.26 | 1.96 | 3.69 | 2.67 | куб. метр в месяц на кв. метр общей площади | 1 | 0.04 | 0.04 | 0.04 | 0.04 | 0.029313 | 0.029028 | -0.010687
|  |  | 2 |  |  |  |  | 3.69 | 2.67 |  | 2 | 0.04 | 0.04 | 0.04 | 0.04 |  |  | -0.010687
Пионерское СП
1. | Многоквартирные и жилые дома с централизованным холодным водоснабжением, с горячим водоснабжением при открытой системе т/с, водоотведением, оборудованные унитазами, раковинами, мойками, ваннами длиной 1500-1550 мм с душем | куб. метр в месяц на человека | 1 | 4.27 | 2.92 | 4.04 | 3.41 | 4.17 | 3.29 | куб. метр в месяц на кв. метр общей площади | 1 | __ | __ | __ | __ | __ | __ | __
|  |  | 2 |  |  |  |  | 4.17 | 3.29 |  | 2 | 0.043 | 0.043 | 0.035 | 0.035 | 0.029313 | 0.029028 | -0.013687
|  |  | 3 |  |  |  |  | 4.17 | 3.29 |  | 3 | 0.041 | 0.041 | 0.034 | 0.034 |  |  | -0.011687
|  |  | 5 |  |  |  |  | 4.17 | 3.29 |  | 5 | 0.035 | 0.035 | 0.031 | 0.031 |  |  | -0.0056868
2. | Многоквартирные и жилые дома с централизованным холодным водоснабжением, с горячим водоснабжением при открытой системе т/с, водоотведением, оборудованные унитазами, раковинами, мойками, сидячими ваннами длиной 1200 мм с душем | куб. метр в месяц на человека | 1 | 3.83 | 2.44 | 4.24 | 3.12 | 4.17 | 3.29 | куб. метр в месяц на кв. метр общей площади | 1 | __ | __ | __ | __ | __ | __ | __
|  |  | 2 |  |  |  |  | 4.17 | 3.29 |  | 2 | 0.05 | 0.05 | 0.033 | 0.033 | 0.029313 | 0.029028 | -0.020687
3. | Многоквартирные и жилые дома с централизованным холодным водоснабжением, с горячим водоснабжением при открытой системе т/с, водоотведением, оборудованные унитазами, раковинами, мойками | куб. метр в месяц на человека | 1 | 2.56 | 1.59 | 2.45 | 1.4 | 2.59 | 1.29 | куб. метр в месяц на кв. метр общей площади | 1 | __ | __ | __ | __ | __ | __ | __
|  |  | 2 |  |  |  |  | 2.59 | 1.29 |  | 2 | 0.041 | 0.041 | 0.041 | 0.041 | 0.029313 | 0.029028 | -0.011687
4. | Дома, использующиеся в качестве общежитий, оборудованные унитазами, раковинами, мойками, с душевыми при жилых комнатах в каждой секции, с централизованным холодным водоснабжением, с горячим водоснабжением при открытой системе т/с, водоотведением | куб. метр в месяц на человека | 4 | 1.83 | 2.1 | 2.12 | 2.8 | 3.69 | 2.67 | куб. метр в месяц на кв. метр общей площади | 4 | 0.013 | 0.013 | 0.013 | 0.013 | 0.022247 | 0.022247 | 0.0092467
5. | Жилые дома без водонагревателей с водопроводом, без централизованного водоотведения, оборудованные унитазами, раковинами | куб. метр в месяц на человека | 1 | 1.52 | __ | 2.16 | __ | 2.26 | __ | куб. метр в месяц на кв. метр общей площади | 1 | __ | __ | __ | __ | __ | __ | __
6. | Жилые дома с централизованным холодным водоснабжением, водонагревателями, без централизованного водоотведения, оборудованные унитазами, раковинами, мойками, ваннами длиной 1500-1550 мм с душем | куб. метр в месяц на человека | 1 | 4.56 | __ | 7.46 | - | 7.46 | - | куб. метр в месяц на кв. метр общей площади | 1 | __ | __ | __ | __ | __ | __ | __
|  |  | 2 | 4.56 | __ |  |  | 7.46 | - |  | 2 | __ | __ | __ | __ | __ | __ | __
Начикинское СП
1. | Жилые дома с водопроводом, водонаревателями, без централизованного водоотведения, оборудованные унитазами, раковинами, мойками, ваннами длиной 1500-1550 мм с душем | куб. метр в месяц на человека | 1 | 4.56 | __ | 4.96 | __ | 7.46 | - | куб. метр в месяц на кв. метр общей площади | 1 | __ | __ | __ | __ | __ | __ | __
2. | Жилые дома (коттеджного типа с печным отоплением) с водопроводом, водоотведением, оборудованные унитазами, раковинами, мойками, ваннами длиной 1500-1550 мм с душем | куб. метр в месяц на человека | 1 | 4.56 | __ | 4.96 | __ | 7.46 | - | куб. метр в месяц на кв. метр общей площади | 1 | __ | __ | __ | __ | __ | __ | __
3. | Жилые дома (коттеджного типа с печным отоплением) с водопроводом, без централизованного водоотведения, оборудованные унитазами, раковинами, мойками, ваннами длиной 1500-1550 мм с душем | куб. метр в месяц на человека | 1 | 4.56 | __ | 4.96 | __ | 7.46 | __ | куб. метр в месяц на кв. метр общей площади | 1 | __ | __ | __ | __ | __ | __ | __
4. | Многоквартирные и жилые дома с централизованным холодным водоснабжением, с горячим водоснабжением при открытой системе т/с, водоотведением, оборудованные унитазами, раковинами, мойками, ваннами длиной 1500-1550мм с душем | куб. метр в месяц на человека | 1 | 3.91 | 2.796 | 3.07 | 1.88 | 4.17 | 3.29 | куб. метр в месяц на кв. метр общей площади | 1 | __ | __ | __ | __ | __ | __ | __
|  |  | 2 |  |  |  |  | 4.17 | 3.29 |  | 2 | 0.017 | 0.017 | 0.017 | 0.017 | 0.029313 | 0.029028 | 0.012313
|  |  | 3 |  |  |  |  | 4.17 | 3.29 |  | 3 | 0.033 | 0.033 | 0.033 | 0.033 |  |  | -0.0036868
|  |  | 4 |  |  |  |  | 4.17 | 3.29 |  | 4 | 0.032 | 0.032 | 0.032 | 0.032 |  |  | -0.0026868
Николаевское СП
1. | Многоквартирные и жилые дома с централизованным холодным водоснабжением, с горячим водоснабжением при открытой системе т/с, водоотведением, оборудованные унитазами, раковинами, мойками, сидячими ваннами длиной 1200 мм с душем | куб. метр в месяц на человека | 1 | 4.03 | 2.82 | 4.12 | 3.23 | 4.17 | 3.29 | куб. метр в месяц на кв. метр общей площади | 1 | __ | __ | __ | __ | __ | __ | __
|  |  | 2 |  |  |  |  | 4.17 | 3.29 |  | 2 | 0.041 | 0.041 | 0.053 | 0.053 | 0.029313 | 0.029028 | -0.011687
|  |  | 3 |  |  |  |  | 4.17 | 3.29 |  | 3 | 0.041 | 0.041 | 0.041 | 0.041 |  |  | -0.011687
|  |  | 4 |  |  |  |  | 4.17 | 3.29 |  | 4 | 0.037 | 0.037 | 0.039 | 0.039 |  |  | -0.0076868
2. | Дома, использующиеся в качестве общежитий, оборудованные унитазами, раковинами, мойками, с душевыми при жилых комнатах в каждой секции, с централизованным холодным водоснабжением, с горячим водоснабжением, водоотведением | куб. метр в месяц на человека | 3 | 1.58 | 2.13 | 3.68 | 2.67 | 3.69 | 2.67 | куб. метр в месяц на кв. метр общей площади | 3 | 0.022 | 0.022 | 0.021 | 0.021 | 0.022247 | 0.022247 | 0.00024667
3. | Жилые дома с централизованным холодным водоснабжением, водонагревателями, водоотведением, оборудованные унитазами, раковинами, мойками, ваннами длиной 1500-1550 мм с душем | куб. метр в месяц на человека | 1 | 4.56 | __ | 7.46 | __ | 7.46 | - | куб. метр в месяц на кв. метр общей площади | 1 | __ | __ | __ | __ | __ | __ | __
4. | Жилые дома без водонагревателей с водопроводом, без централизованного водоотведения, оборудованные мойками | куб. метр в месяц на человека | 1 | 1.52 | __ | 1.01 | __ | 1.71 | __ | куб. метр в месяц на кв. метр общей площади | 1 | __ | __ | __ | __ | __ | __ | __
Быстринский МР
Эссовское СП, Анавгайское СП
1. | Многоквартирные и жилые дома с централизованным холодным водоснабжением, с горячим водоснабжением при открытой системе т/с, водоотведением, оборудованные унитазами, раковинами, мойками, ваннами длиной 1500-1550 мм с душем | куб. метр в месяц на человека | 1 | 4.98 | 2.43 | 4.92 | 2.54 | 4.17 | 3.29 | куб. метр в месяц на кв. метр общей площади | 1 | __ | __ | __ | __ | __ | __ | __
|  |  | 2 |  |  |  |  | 4.17 | 3.29 |  | 2 | 0.038 | 0.038 | 0.046 | 0.046 | 0.029313 | 0.029028 | -0.0086868
|  |  | 3 | [7 empty] | 3 | норматив введен впервые |  | 0.036 | 0.036 |  |  | вводится впервые
2. | Жилые дома с централизованным холодным водоснабжением, с горячим водоснабжением при открытой системе т/с, водоотведением, оборудованные унитазами, мойками | куб. метр в месяц на человека | 1 | 0.7 | 0.293 | 1.26 | 0.454 | 1.26 | 0.454 | куб. метр в месяц на кв. метр общей площади | 1 | __ | __ | __ | __ | __ | __ | __
Вилючинский ГО
1. | Многоквартирные жилые дома с централизованным холодным водоснабжением, с горячим водоснабжением при открытой системе т/с, водоотведением, оборудованные унитазами, раковинами, мойками, ваннами длиной 1500-1550 мм с душем | куб. метр в месяц на человека | 3 | 5.01 | 3.5 | 4.42 | 3 | 4.17 | 3.29 | куб. метр в месяц на кв. метр общей площади | 3 | 0.043 | 0.043 | 0.041 | 0.041 | 0.029313 | 0.029028 | -0.013687
|  |  | 4 |  |  |  |  | 4.17 | 3.29 |  | 4 | 0.033 | 0.033 | 0.037 | 0.037 |  |  | -0.0036868
|  |  | 5 |  |  |  |  | 4.17 | 3.29 |  | 5 | 0.03 | 0.03 | 0.031 | 0.031 |  |  | -0.00068683
2. | Многоквартирные жилые дома с централизованным холодным водоснабжением, с горячим водоснабжением при открытой системе т/с, водоотведением, оборудованные унитазами, раковинами, мойками, ваннами длиной 1650-1700 мм с душем | куб. метр в месяц на человека | 5 | 5.08 | 3.5 | 4.47 | 3.1 | 4.47 | 3.1 | куб. метр в месяц на кв. метр общей площади | 5 | 0.029 | 0.029 | 0.033 | 0.033 | 0.029313 | 0.029028 | 0.00031317
3. | Многоквартирные жилые дома с централизованным холодным водоснабжением, водонагревателями, водоотведением, оборудованные унитазами, раковинами, мойками, ваннами длиной 1500-1550 мм с душем | куб. метр в месяц на человека | 4 | 8.51 | __ | 7.4 | __ | 7.46 | - | куб. метр в месяц на кв. метр общей площади | 4 | 0.024 | __ | 0.021 | __ | 0.028642 | __ | 0.0046421
|  |  | 5 |  |  |  |  | 7.46 | - |  | 5 | 0.028 | __ | 0.034 | __ |  |  | 0.00064209
4. | Многоквартирные жилые дома с централизованным холодным водоснабжением, с горячим водоснабжением при открытой системе т/с, водоотведением, оборудованные унитазами, раковинами, мойками, ваннами длиной 1500-1550 мм с душем (при условии технической возможности подачи горячей воды в летний период - при наличии 4-х труб-ной системы разводки внутри дома) | куб. метр в месяц на человека | 3 | 5.01 | 3.5 | 4.42 | 3.04 | 4.17 | 3.29 | куб. метр в месяц на кв. метр общей площади | 3 | 0.043 | 0.043 | 0.041 | 0.041 | 0.029313 | 0.029028 | -0.013687
|  |  | 4 |  |  |  |  | 4.17 | 3.29 |  | 4 | 0.033 | 0.033 | 0.037 | 0.037 |  |  | -0.0036868
|  |  | 5 |  |  |  |  | 4.17 | 3.29 |  | 5 | 0.03 | 0.03 | 0.031 | 0.031 |  |  | -0.00068683
5. | Многоквартирные жилые дома с централизованным холодным водоснабжением, с горячим водоснабжением при открытой системе т/с, водоотведением, оборудованные унитазами, раковинами, мойками, ваннами длиной 1650-1700 мм с душем (при условии технической возможности подачи горячей воды в летний период - при наличии 4-х труб-ной системы разводки внутри дома) | куб. метр в месяц на человека | 5 | 5.08 | 3.5 | 4.47 | 3.1 | 4.47 | 3.1 | куб. метр в месяц на кв. метр общей площади | 5 | 0.029 | 0.029 | 0.033 | 0.033 | 0.029313 | 0.029028 | 0.00031317
6. | Многоквартирный жилой дом с централизованным холодным и горячим водоснабжением, водоотведением, оборудованный унитазами, раковинами, мойками, ваннами длиной 1650-1700 мм с душем ( ул. Владивостокская 4) | куб. метр в месяц на человека | 5 | 4.81 | 3.7 | 4.47 | 3.1 | 4.47 | 3.1 | куб. метр в месяц на кв. метр общей площади | 5 | 0.027 | 0.027 | 0.033 | 0.033 | 0.029313 | 0.029028 | 0.0023132
Мильковский МР
Мильковское СП
1. | Жилые дома с централизованным холодным водоснабжением, без водонагревателей, без централизованного водоотведения, оборудованные унитазами и раковинами | куб. метр в месяц на человека | 1 | 3.2 | __ | 2.31 | __ | 2.26 | __ | куб. метр в месяц на кв. метр общей площади | 1 | __ | __ | __ | __ | __ | __ | __
2. | Многоквартирные и жилые дома с централизованным холодным водоснабжением, водонагревателями, водоотведением, оборудованные унитазами, раковинами, мойками, ваннами длиной 1500-1550 мм с душем | куб. метр в месяц на человека | 1 | 3.83 | __ | 7.46 | __ | 7.46 | - | куб. метр в месяц на кв. метр общей площади | 1 | __ | __ | норматив не используется |  | норматив не используется |  | __
|  |  | 2 |  |  |  |  | 7.46 | - |  | 2 | 0.033 | __ |  |  |  |  | __
|  |  | 3 |  |  |  |  | 7.46 | - |  | 3 | 0.032 | __ |  |  |  |  | __
3. | Многоквартирные и жилые дома с централизованным холодным водоснабжением, водонагревателями, без централизованного водоотведения, оборудованные унитазами, раковинами, мойками, ваннами длиной 1500-1550 мм с душем | куб. метр в месяц на человека | 1 | 3.83 | __ | 7.46 | __ | 7.46 | - | куб. метр в месяц на кв. метр общей площади | 1 | __ | __ | норматив не используется |  | норматив не используется |  | __
|  |  | 2 |  |  |  |  | 7.46 | - |  | 2 | 0.033 | __ |  |  |  |  | __
4. | Многоквартирные и жилые дома с централизованным холодным и горячим водоснабжением, водоотведением, оборудованные унитазами, раковинами, мойками, ваннами длиной 1500-1550 мм с душем | куб. метр в месяц на человека | 1 | 4.16 | 2.664 | 4.19 | 3.26 | 4.17 | 3.29 | куб. метр в месяц на кв. метр общей площади | 1 | __ | __ | __ | __ | 0.029313 | 0.029028 | __
|  |  | 2 |  |  |  |  | 4.17 | 3.29 |  | 2 | 0.035 | 0.035 | 0.03 | 0.03 |  |  | -0.0056868
|  |  | 3 |  |  |  |  | 4.17 | 3.29 |  | 3 | 0.034 | 0.034 | 0.038 | 0.038 |  |  | -0.0046868
|  |  | 4 |  |  |  |  | 4.17 | 3.29 |  | 4 | 0.034 | 0.034 | 0.037 | 0.037 |  |  | -0.0046868
|  |  | 5 |  |  |  |  | 4.17 | 3.29 |  | 5 | 0.033 | 0.033 | 0.035 | 0.035 |  |  | -0.0036868
5. | Жилые дома с централизованным холодным и горячим водоснабжением, без централизованного водоотведения, оборудованные унитазами, раковинами, мойками, ваннами длиной 1500-1550 мм с душем | куб. метр в месяц на человека | 1 | 4.16 | 2.664 | 4.19 | 3.26 | 4.17 | 3.29 | куб. метр в месяц на кв. метр общей площади | 1 | __ | __ | __ | __ | __ | __ | __
6. | Многоквартирные жилые дома с централизованным холодным водоснабжением, с горячим водоснабжением при открытой системе т/с, водоотведением, оборудованные унитазами, раковинами, мойками, ваннами длиной 1500-1550 мм с душем | куб. метр в месяц на человека | 2 | 3.72 | 2.822 | 4.19 | 3.26 | 4.17 | 3.29 | куб. метр в месяц на кв. метр общей площади | 2 | 0.035 | 0.035 | 0.04 | 0.04 | 0.029313 | 0.029028 | -0.0056868
|  |  | 3 |  |  |  |  | 4.17 | 3.29 |  | 3 | 0.034 | 0.034 | 0.038 | 0.038 |  |  | -0.0046868
|  |  | 4 |  |  |  |  | 4.17 | 3.29 |  | 4 | 0.033 | 0.033 | 0.034 | 0.034 |  |  | -0.0036868
7. | Многоквартирные и жилые дома с централизованным холодным водоснабжением, с горячим водоснабжением при открытой системе т/с, без централизованного водоотведения, оборудованные унитазами, раковинами, мойками, ваннами длиной 1500-1550 мм с душем | куб. метр в месяц на человека | 1 | 3.72 | 2.822 | 4.19 | 3.26 | 4.17 | 3.29 | куб. метр в месяц на кв. метр общей площади | 1 | __ | __ | __ | __ | 0.029313 | 0.029028 | __
|  |  | 2 |  |  |  |  | 4.17 | 3.29 |  | 2 | 0.035 | 0.035 | 0.032 | 0.032 |  |  | -0.0056868
|  |  | 3 |  |  |  |  | 4.17 | 3.29 |  | 3 | 0.034 | 0.034 | 0.029 | 0.029 |  |  | -0.0046868
|  |  | 4 |  |  |  |  | 4.17 | 3.29 |  | 4 | 0.033 | 0.033 | 0.031 | 0.031 |  |  | -0.0036868
8. | Многоквартирные и жилые дома с централизованным холодным водоснабжением, с горячим водоснабжением при открытой системе т/с, водоотведением, оборудованные унитазами, раковинами, мойками, душами | куб. метр в месяц на человека | 1 | 3.41 | 2.375 | 3.71 | 2.65 | 3.69 | 2.67 | куб. метр в месяц на кв. метр общей площади | 1 | __ | __ | __ | __ | __ | __ | __
|  |  | 2 |  |  |  |  | 3.69 | 2.67 |  | 2 | 0.028 | 0.028 | норматив не используется |  | норматив не используется |  | __
9. | Многоквартирные жилые дома, с централизованным холодным водоснабжением, водоотведением, оборудованные мойками и унитазами | куб. метр в месяц на человека | 2 | 1.06 | __ | 1.72 | __ | 1.71 | __ | куб. метр в месяц на кв. метр общей площади | 2 | 0.028 | __ | норматив не используется |  | норматив не используется |  | __
10. | Жилые дома, с централизованным холодным водоснабжением, без централизованного водоотведения, оборудованные мойками и унитазами | куб. метр в месяц на человека | 1 | 1.06 | __ | 1.72 | __ | 1.71 | __ | куб. метр в месяц на кв. метр общей площади | 1 | __ | __ | __ | __ | __ | __ | __
СП село Долиновка Мильковского МР
1. | Жилые дома с централизованным холодным водоснабжением, водонагревателями, без централизованного водоотведения, оборудованные унитазами, мойками, ваннами длиной 1500-1550 мм с душем | куб. метр в месяц на человека | 2 | 2.884 | __ | 5.32 | __ | 5.32 | __ | куб. метр в месяц на кв. метр общей площади | 2 | 0.036 | __ | 0.038 | __ | 0.028642 | __ | -0.0073579
2. | Многоквартирные и жилые дома с централизованным холодным водоснабжением, водонагревателями, без централизованного водоотведения, оборудованные унитазами, раковинами, мойками, ваннами длиной 1500-1550 мм с душем | куб. метр в месяц на человека | 2 | 5.519 | __ | 7.46 | __ | 7.46 | - | куб. метр в месяц на кв. метр общей площади | 2 | 0.022 | __ | 0.026 | __ | 0.028642 | __ | __
Атласовское СП
1. | Жилые дома с централизованным холодным водоснабжением, с горячим водоснабжением при открытой системе т/с, без централизованного водоотведения, оборудованные унитазами, раковинами, мойками, ваннами длиной 1500-1550 мм с душем | куб. метр в месяц на человека | 1 | 3.339 | 2.18 | 4.19 | 3.26 | 4.17 | 3.29 | куб. метр в месяц на кв. метр общей площади | 1 | __ | __ | __ | __ | __ | __ | __
2. | Жилые дома с централизованным холодным водоснабжением, водонагревателями, без централизованного водоотведения, оборудованные унитазами, раковинами, мойками, ваннами длиной 1500-1550 мм с душем | куб. метр в месяц на человека | 1 | 5.519 | __ | 7.46 | __ | 7.46 | - | куб. метр в месяц на кв. метр общей площади | 1 | __ | __ | __ | __ | __ | __ | __
3. | Жилые дома с централизованным холодным водоснабжением, с горячим водоснабжением при открытой системе т/с, без централизованного водоотведения, оборудованные унитазами, мойками, ваннами длиной 1500-1550 мм с душем | куб. метр в месяц на человека | 2 | 2.933 | 2.991 | 2.76 | 2.56 | 2.76 | 2.56 | куб. метр в месяц на кв. метр общей площади | 2 | 0.021 | 0.021 | 0.062 | 0.062 | 0.029313 | 0.029028 | 0.0083132
4. | Жилые дома без централизованного холодного водоснабжения, без централизованного водоотведения, с горячим водоснабжением из открытой системы т/с, оборудованные раковинами и мойками | куб. метр в месяц на человека | 1 | __ | 1.717 | __ | 1.25 | __ | 3.88 | куб. метр в месяц на кв. метр общей площади | 1 | __ | __ | __ | __ | __ | __ | __
Усть-Большерецкий МР
Запорожское СП
1. | Многоквартирные и жилые дома с централизованным холодным водоснабжением, с горячим водоснабжением при открытой системе т/с, водоотведением, оборудованные унитазами, раковинами, мойками, ваннами длиной 1500-1550 мм с душем | куб. метр в месяц на человека | 1 | 3.994 | 2.713 | 4.13 | 3.33 | 4.17 | 3.29 | куб. метр в месяц на кв. метр общей площади | 1 | __ | __ | __ | __ | __ | __ | __
|  |  | 2 |  |  |  |  | 4.17 | 3.29 |  | 2 | 0.041 | 0.041 | 0.037 | 0.037 | 0.029313 | 0.029028 | -0.011687
|  |  | 3 |  |  |  |  | 4.17 | 3.29 |  | 3 | 0.04 | 0.04 | 0.046 | 0.046 |  |  | -0.010687
|  |  | 4 |  |  |  |  | 4.17 | 3.29 |  | 4 | 0.04 | 0.04 | 0.036 | 0.036 |  |  | -0.010687
Озерновское ГП
1. | Жилые дома с централизованным холодным водоснабжением, водонагревателями, водоотведением, оборудованные унитазами, раковинами, мойками, ваннами длиной 1500-1550 мм с душем | куб. метр в месяц на человека | 1 | 4.1 | __ | 7.46 | __ | 7.46 | - | куб. метр в месяц на кв. метр общей площади | 1 | __ | __ | __ | __ | __ | __ | __
|  |  | 2 |  |  |  |  | 7.46 | - |  | 2 | 0.029 | __ | 0.028 | __ | 0.028642 | __ | -0.00035791
|  |  | 3 |  |  |  |  | 7.46 | - |  | 3 | 0.031 | __ | 0.026 | __ |  |  | -0.0023579
|  |  | 4 |  |  |  |  | 7.46 | - |  | 4 | 0.032 | __ | 0.024 | __ |  |  | -0.0033579
Усть-Большерецкое СП
1. | Многоквартирные и жилые дома с централизованным холодным водоснабжением, с горячим водоснабжением при открытой системе т/с, водоотведением, оборудованные унитазами, раковинами, мойками, ваннами длиной 1500-1550 мм с душем | куб. метр в месяц на человека | 1 | 3.89 | 2.802 | 3.07 | 1.89 | 4.17 | 3.29 | куб. метр в месяц на кв. метр общей площади | 1 | ___ | ___ | ___ | ___ | ___ | ___ | ___
|  |  | 2 |  |  |  |  | 4.17 | 3.29 |  | 2 | 0.032 | 0.032 | 0.035 | 0.035 | 0.029313 | 0.029028 | -0.0026868
|  |  | 4 |  |  |  |  | 4.17 | 3.29 |  | 4 | 0.031 | 0.031 | 0.034 | 0.034 |  |  | -0.0016868
|  |  | 5 |  |  |  |  | 4.17 | 3.29 |  | 5 | 0.03 | 0.03 | 0.023 | 0.023 |  |  | -0.00068683
|  |  | 1 (без водоотведения) |  |  |  |  | 4.17 | 3.29 |  | 1 (без водоотведения) | __ | __ | норматив не используется |  | норматив не используется |  | ___
|  |  | 2 (без водоотведения) |  |  |  |  | 4.17 | 3.29 |  | 2 (без водоотведения) | 0.032 | 0.032 | 0.032 | 0.032 | 0.029313 | 0.029028 | -0.0026868
2. | Многоквартирные и жилые дома с централизованным холодным водоснабжением, водонагревателями, водоотведением, оборудованные унитазами, раковинами, мойками, ваннами длиной 1500-1550 мм с душем (в летний период) | куб. метр в месяц на человека | 1 | 4.023 | __ | 4.96 | __ | 7.46 | - | куб. метр в месяц на кв. метр общей площади | 1 | __ | __ | ___ | ___ | ___ | ___ | ___
|  |  | 2 |  |  |  |  | 7.46 | - |  | 2 | 0.032 | __ | 0.035 | 0.035 | 0.029313 | 0.029028 | -0.0026868
|  |  | 4 |  |  |  |  | 7.46 | - |  | 4 | 0.031 | __ | 0.034 | 0.034 |  |  | -0.0016868
|  |  | 5 |  |  |  |  | 7.46 | - |  | 5 | 0.03 | __ | 0.023 | 0.023 |  |  | -0.00068683
|  |  | 1 (без водоотведения) |  |  |  |  | 7.46 | - |  | 1 (без водоотведения) | __ | __ | норматив не используется |  | норматив не используется |  | ___
|  |  | 2 (без водоотведения) |  |  |  |  | 7.46 | - |  | 2 (без водоотведения) | 0.032 | __ | норматив не используется |  | норматив не используется |  | ___
3. | Многоквартирные и жилые дома с централизованным холодным водоснабжением, с горячим водоснабжением при открытой системе т/с, водоотведением, оборудованные унитазами, мойками, ваннами длиной 1500-1550 мм с душем | куб. метр в месяц на человека | 1 | 3.34 | 2.73 | 1.65 | 1.17 | 2.76 | 2.56 | куб. метр в месяц на кв. метр общей площади | 1 | __ | __ | __ | __ | __ | __ | ___
|  |  | 2 |  |  |  |  | 2.76 | 2.56 |  | 2 | 0.032 | 0.032 | норматив не используется |  | норматив не используется |  | ___
|  |  | 1 (без водоотведения) |  |  |  |  | 2.76 | 2.56 |  | 1 (без водоотведения) | __ | __ | __ | __ | __ | __ | ___
|  |  | 2 (без водоотведения) |  |  |  |  | 2.76 | 2.56 |  | 2 (без водоотведения) | 0.032 | 0.032 | норматив не используется |  | норматив не используется |  | ___
4. | Многоквартирные и жилые дома с централизованным холодным водоснабжением, с горячим водоснабжением при открытой системе т/с, водоотведением, оборудованные унитазами, раковинами, мойками, ваннами длиной 1500-1550 мм с душем | куб. метр в месяц на человека | 2 | 3.84 | 2.77 | 3.03 | 1.83 | 4.17 | 3.29 | куб. метр в месяц на кв. метр общей площади | 2 | 0.059 | 0.059 | 0.036 | 0.036 | 0.029313 | 0.029028 | -0.029687
5. | Многоквартирные и жилые дома с централизованным холодным и горячим водоснабжением, водоотведением, оборудованные унитазами, мойками, душами | куб. метр в месяц на человека | 1 | 2.87 | 2.31 | 2.26 | 1.96 | 2.26 | 1.96 | куб. метр в месяц на кв. метр общей площади | 1 | __ | __ | __ | __ | __ | __ | __
|  |  | 1 (без водоотведения) |  |  |  |  | 2.26 | 1.96 |  | 1 (без водоотведения) | __ | __ | __ | __ | __ | __ | __
|  |  | 2 (без водоотведения) |  |  |  |  | 2.26 | 1.96 |  | 2 (без водоотведения) | 0.028 | 0.028 | норматив не используется |  | норматив не используется |  | __
6. | Многоквартирные и жилые дома с централизованным холодным водоснабжением, с горячим водоснабжением при открытой системе т/с, водоотведением, оборудованные унитазами, мойками, раковинами | куб. метр в месяц на человека | 2 | 2.59 | 2.25 | 2.59 | 1.27 | 2.59 | 1.29 | куб. метр в месяц на кв. метр общей площади | 2 | 0.027 | 0.027 | норматив не используется |  | норматив не используется |  | __
|  |  | 2 (без водоотведения) | 2.59 | 2.25 | 2.59 | 1.27 | 2.59 | 1.29 |  | 2 (без водоотведения) | 0.027 | 0.027 | норматив не используется |  | норматив не используется |  | __
|  |  | 1 (без водоотведения, без ГВС (печное отопление) | 2.59 | __ | 2.59 | __ | 2.59 | __ |  | 1 (без водоотведения, без ГВС (печное отопление) | __ | __ | __ | __ | __ | __ | __
7. | Многоквартирные и жилые дома с водопроводным вводом, с горячим водоснабжением при открытой системе т/с, водоотведением, оборудованные унитазами, мойками | куб. метр в месяц на человека | 1 (без водоотведения, без ГВС (печное отопление) | 1.61 | __ | 1.61 | __ | 1.71 | __ | куб. метр в месяц на кв. метр общей площади | 1 (без водоотведения, без ГВС (печное отопление) | __ | __ | __ | __ | __ | __ | __
|  |  | 1 | 1.61 | 0.66 | 1.61 | 0.66 | 1.61 | 0.66 |  | 1 | __ | __ | __ | __ | __ | __ | __
|  |  | 2 (без водоотведения) | 1.61 | 0.66 | 1.61 | 0.66 | 1.61 | 0.66 |  | 2 (без водоотведения) | 0.027 | 0.027 | норматив не используется |  | норматив не используется |  | __
Октябрьское ГП
1. | Многоквартирные и жилые дома с централизованным холодным водоснабжением, с горячим водоснабжением при открытой системе т/с, водоотведением, оборудованные унитазами, раковинами, мойками, ваннами длиной 1500-1550 мм с душем | куб. метр в месяц на человека | 1 | 4.04 | 2.802 | 4.04 | 2.802 | 4.17 | 3.29 | куб. метр в месяц на кв. метр общей площади | 1 | __ | __ | __ | __ | __ | __ | __
|  |  | 1 (коттеджи) |  |  |  |  | 4.17 | 3.29 |  | 1 (коттеджи) | __ | __ | __ | __ | __ | __ | __
|  |  | 3 |  |  |  |  | 4.17 | 3.29 |  | 3 | 0.039 | 0.039 | 0.038 | 0.038 | 0.029313 | 0.029028 | -0.0096868
|  |  | 4 |  |  |  |  | 4.17 | 3.29 |  | 4 | 0.03 | 0.03 | 0.031 | 0.031 |  |  | -0.00068683
|  |  | 5 |  |  |  |  | 4.17 | 3.29 |  | 5 | 0.026 | 0.026 | 0.027 | 0.027 |  |  | 0.0033132
Апачинское СП
1. | Многоквартирные и жилые дома с централизованным холодным водоснабжением, с горячим водоснабжением при открытой системе т/с, водоотведением, оборудованные унитазами, раковинами, мойками, ваннами длиной 1500-1550 мм с душем | куб. метр в месяц на человека | 1 | 4.384 | 2.802 | 4.384 | 2.802 | 4.17 | 3.29 | куб. метр в месяц на кв. метр общей площади | 1 | __ | __ | __ | __ | __ | __ | __
|  |  | 2 (коттеджи) |  |  |  |  | 4.17 | 3.29 |  | 2 (коттеджи) | __ | __ | __ | __ | __ | __ | __
|  |  | 4 |  |  |  |  | 4.17 | 3.29 |  | 4 | 0.036 | 0.036 | 0.035 | 0.035 | 0.029313 | 0.029028 | -0.0066868
|  |  | 5 |  |  |  |  | 4.17 | 3.29 |  | 5 | 0.022 | 0.022 | 0.021 | 0.021 |  |  | 0.0073132
Кавалерское СП
1. | Многоквартирные жилые дома с централизованным холодным и горячим водоснабжением, без централизованного водоотведения, оборудованные унитазами, мойками, ваннами длиной 1500-1550 мм с душем | куб. метр в месяц на человека | 3 | 3.02 | 2.01 | 2.74 | 2.58 | 2.76 | 2.56 | куб. метр в месяц на кв. метр общей площади | 3 | 0.037 | 0.037 | 0.037 | 0.037 | 0.029313 | 0.029028 | -0.0076868
2. | Многоквартирные и жилые дома с централизованным холодным и горячим водоснабжением, без централизованного водоотведения, оборудованные унитазами, раковинами, мойками, ваннами длиной 1500-1550 мм с душем | куб. метр в месяц на человека | 4 | 4.567 | 2.802 | 4.17 | 3.29 | 4.17 | 3.29 | куб. метр в месяц на кв. метр общей площади | 4 | 0.043 | 0.043 | 0.037 | 0.037 | 0.029313 | 0.029028 | -0.013687
Соболевский МР
Крутогоровское СП
1. | Многоквартирные и жилые дома с централизованным холодным водоснабжением, водонагревателями, без централизованного водоотведения, оборудованные унитазами, раковинами, мойками, ваннами длиной 1500-1550 мм с душем | куб. метр в месяц на человека | 1 | 6.02 | __ | 7.46 | __ | 7.46 | - | куб. метр в месяц на кв. метр общей площади | 1 | __ | __ | __ | __ | __ | __ | __
|  |  | 2 | 5.93 |  | 7.46 |  | 7.46 | - |  | 2 | 0.026 | __ | 0.028 | __ | 0.028642 | __ | 0.0026421
2. | Жилые дома с централизованным холодным водоснабжением, без централизованного водоотведения, оборудованные унитазами, раковинами, мойками | куб. метр в месяц на человека | 1 | 2.77 | __ | 3.86 | __ | 3.86 | __ | куб. метр в месяц на кв. метр общей площади | 1 | __ | __ | __ | __ | __ | __ | __
с. Устьевое
1. | Многоквартирные и жилые дома с централизованным холодным водоснабжением, без централизованного водоотведения, оборудованные унитазами, раковинами, мойками, ваннами длиной 1500-1550 мм с душем, (в межотопительный период и/или при наличии автономного водонаргевателя) | куб. метр в месяц на человека | 1 | 6.02 | __ | 7.46 | __ | 7.46 | - | куб. метр в месяц на кв. метр общей площади | 1 | __ | __ | __ | __ | __ | __ | __
|  |  | 2 | 5.93 |  | 7.46 |  | 7.46 | - |  | 2 | 0.01 | __ | 0.021 | __ | 0.028642 | __ | 0.018642
2. | Жилые дома с централизованным холодным водоснабжением, без централизованного водоотведения, оборудованные унитазами, раковинами, мойками (в межотопительный период и/или при наличии автономного водонаргевателя) | куб. метр в месяц на человека | 1 | 2.77 | __ | 3.86 | __ | 3.86 | __ | куб. метр в месяц на кв. метр общей площади | 1 | __ | __ | __ | __ | __ | __ | __
3. | Жилые дома с централизованным холодным водоснабжением, без централизованного водоотведения, оборудованные унитазами, раковинами, мойками, ваннами длиной 1500-1550 мм с душем (в межотопительный период и/или при наличии автономного водонаргевателя - закрытая система) | куб. метр в месяц на человека | 2 | 5.93 | __ | 7.46 | __ | 7.46 | - | куб. метр в месяц на кв. метр общей площади | 2 | 0.028 | __ | 0.021 | __ | 0.028642 | __ | 0.00064209
4. | Жилые дома с централизованным холодным водоснабжением, без централизованного водоотведения, оборудованные унитазами, раковинами, мойками, ваннами длиной 1500-1550 мм с душем (в отопительный период и/или при отсутствии автономного водонаргевателя - открытая система) | куб. метр в месяц на человека | 2 | 3.27 | 2.66 | 4.17 | 3.29 | 4.17 | 3.29 | куб. метр в месяц на кв. метр общей площади | 2 | 0.028 | 0.028 | 0.021 | 0.021 | 0.029313 | 0.029028 | 0.0013132
Усть-Камчатский МР
Усть-Камчатское СП
1. | Многоквартирные и жилые дома с централизованным холодным водоснабжением, с горячим водоснабжением при открытой системе т/с, водоотведением, оборудованные унитазами, раковинами, мойками, ваннами длиной 1650-1700 мм с душем | куб. метр в месяц на человека | 1 (коттеджи) | 2.33 | 2.53 | 2.57 | 2.49 | 4.47 | 3.1 | куб. метр в месяц на кв. метр общей площади | 1 (коттеджи) | __ | __ | __ | __ | __ | __ | __
|  |  | 2 |  |  |  |  | 4.47 | 3.1 |  | 2 | 0.035 | 0.035 | 0.041 | 0.041 | 0.029313 | 0.029028 | -0.0056868
|  |  | 4 |  |  |  |  | 4.47 | 3.1 |  | 4 | 0.023 | 0.023 | 0.026 | 0.026 |  |  | 0.0063132
|  |  | 5 |  |  |  |  | 4.47 | 3.1 |  | 5 | 0.032 | 0.032 | 0.016 | 0.016 |  |  | -0.0026868
2. | Многоквартирные и жилые дома с централизованным холодным водоснабжением, водонагревателями, водоотведением, оборудованные унитазами, раковинами, мойками, ваннами длиной 1650-1700 мм с душем | куб. метр в месяц на человека | 1 | 4.86 | __ | 5.06 | __ | 7.57 | - | куб. метр в месяц на кв. метр общей площади | 1 | __ | __ | __ | __ | __ | __ | __
|  |  | 2 |  |  |  |  | 7.57 | - |  | 2 | 0.038 | __ | 0.032 | __ | 0.028642 | __ | -0.0093579
3. | Многоквартирные и жилые дома с централизованным холодным водоснабжением, с горячим водоснабжением при открытой системе т/с , водоотведением, оборудованные унитазами, раковинами, мойками, ваннами длиной 1650-1700 мм с душем (в межотопительный период) | куб. метр в месяц на человека | 1 (коттеджи) | 4.86 | __ | 5.06 | __ | 7.57 | - | куб. метр в месяц на кв. метр общей площади | 1 (коттеджи) | __ | __ | __ | __ | __ | __ | __
|  |  | 2 |  |  |  |  | 7.57 | - |  | 2 | 0.035 | __ | 0.041 | __ | 0.028642 | __ | -0.0063579
|  |  | 4 |  |  |  |  | 7.57 | - |  | 4 | 0.023 | __ | 0.026 | __ |  |  | 0.0056421
|  |  | 5 |  |  |  |  | 7.57 | - |  | 5 | 0.032 | __ | 0.016 | __ |  |  | -0.0033579
4. | Многоквартирные и жилые дома с централизованным холодным и горячим водоснабжением, водоотведением, оборудованные унитазами, раковинами, мойками, ваннами длиной 1650-1700 мм с душем | куб. метр в месяц на человека | 2 | 3.05 | 1.81 | 3.12 | 1.94 | 4.47 | 3.1 | куб. метр в месяц на кв. метр общей площади | 2 | 0.021 | 0.021 | 0.021 | 0.021 | 0.029313 | 0.029028 | 0.0083132
|  |  | 4 |  |  |  |  | 4.47 | 3.1 |  | 4 | 0.033 | 0.033 | 0.034 | 0.034 |  |  | -0.0036868
|  |  | 5 |  |  |  |  | 4.47 | 3.1 |  | 5 | 0.029 | 0.029 | 0.027 | 0.027 |  |  | 0.00031317
Козыревское СП
6. | Жилые дома с централизованным холодным водоснабжением, без централизованного водоотведения, оборудованные унитазами, раковинами | куб. метр в месяц на человека | 1 | 2.59 | __ | 2.31 | __ | 2.26 | __ | куб. метр в месяц на кв. метр общей площади | 1 | __ | __ | __ | __ | __ | __ | __
7. | Многоквартирные и жилые дома с централизованным холодным водоснабжением, с горячим водоснабжением при открытой системе т/с, без централизованного водоотведения, оборудованные унитазами, раковинами, мойками | куб. метр в месяц на человека | 1 | 2.931 | 2.246 | 2.4 | 1.45 | 2.59 | 1.29 | куб. метр в месяц на кв. метр общей площади | 1 | __ | __ | __ | __ | __ | __ | __
|  |  | 2 |  |  |  |  | 2.59 | 1.29 |  | 2 | 0.041 | 0.041 | 0.033 | 0.033 | 0.029313 | 0.029028 | -0.011687
8. | Многоквартирные и жилые дома с централизованным холодным водоснабжением, с горячим водоснабжением при открытой системе т/с, без централизованного водоотведения, оборудованные унитазами, раковинами, мойками, ваннами длиной 1500-1550 мм с душем | куб. метр в месяц на человека | 1 | 4.154 | 2.246 | 2.97 | 1.99 | 4.17 | 3.29 | куб. метр в месяц на кв. метр общей площади | 1 | __ | __ | __ | __ | __ | __ | __
|  |  | 2 |  |  |  |  | 4.17 | 3.29 |  | 2 | 0.037 | 0.037 | 0.035 | 0.035 | 0.029313 | 0.029028 | -0.0076868
9. | Многоквартирные и жилые дома с централизованным холодным водоснабжением, водонагревателями, без централизованного водоотведения, оборудованные унитазами, раковинами, мойками, ваннами длиной 1500-1550 мм с душем | куб. метр в месяц на человека | 1 | 5.22 | __ | 4.96 | __ | 7.46 | - | куб. метр в месяц на кв. метр общей площади | 1 | __ | __ | __ | __ | __ | __ | __
|  |  | 2 |  |  |  |  | 7.46 | - |  | 2 | 0.037 | __ | 0.033 | 0.033 | 0.028642 | __ | -0.0083579
Ключевское СП
1. | Многоквартирные жилые дома с централизованным холодным водоснабжением, с горячим водоснабжением при открытой системе т/с, водоотведением, оборудованные унитазами, раковинами, мойками, ваннами длиной 1500-1550 мм с душем | куб. метр в месяц на человека | 2 | 2.78 | 2.08 | 2.94 | 2.02 | 4.17 | 3.29 | куб. метр в месяц на кв. метр общей площади | 2 | 0.03 | 0.03 | 0.028 | 0.028 | 0.029313 | 0.029028 | -0.00068683
|  |  | 3 |  |  |  |  | 4.17 | 3.29 |  | 3 | 0.037 | 0.037 | 0.034 | 0.034 |  |  | -0.0076868
|  |  | 4 |  |  |  |  | 4.17 | 3.29 |  | 4 | 0.033 | 0.033 | 0.037 | 0.037 |  |  | -0.0036868
2. | Жилые дома с централизованным холодным водоснабжением, с горячим водоснабжением при открытой системе т/с, водоотведением, оборудованные унитазами, мойками, ваннами длиной 1500-1550 мм с душем | куб. метр в месяц на человека | 1 | 1.68 | 1.38 | 1.56 | 1.26 | 2.76 | 2.56 | куб. метр в месяц на кв. метр общей площади | 1 | __ | __ | __ | __ | __ | __ | __
|  |  | 1 (без горячего водоснабжения) | 3.06 | __ | 2.82 | __ | 2.76 | __ |  | 1 (без горячего водоснабжения) | __ | __ | __ | __ | __ | __ | __
3. | Жилые дома с централизованным холодным водоснабжением, с горячим водоснабжением при открытой системе т/с, водоотведением, оборудованные мойками, ваннами длиной 1500-1550 мм с душем | куб. метр в месяц на человека | 1 | 0.83 | 1.33 | 0.86 | 1.25 | 2.76 | 2.56 | куб. метр в месяц на кв. метр общей площади | 1 | __ | __ | __ | __ | __ | __ | __
|  |  | 1 (без горячего водоснабжения) | 2.16 | __ | 2.11 | __ | 2.76 | __ |  | 1 (без горячего водоснабжения) | __ | __ | __ | __ | __ | __ | __
4. | Жилые дома с централизованным холодным водоснабжением, с горячим водоснабжением при открытой системе т/с, водоотведением, оборудованные унитазами, мойками | куб. метр в месяц на человека | 1 | 1.23 | 0.63 | 1.12 | 0.59 | 1.26 | 0.454 | куб. метр в месяц на кв. метр общей площади | 1 | __ | __ | __ | __ | __ | __ | __
|  |  | 1 (без горячего водоснабжения) | 1.86 | __ | 1.71 | __ | 1.71 | __ |  | 1 (без горячего водоснабжения) | __ | __ | __ | __ | __ | __ | __
5. | Жилые дома с централизованным холодным водоснабжением, с горячим водоснабжением при открытой системе т/с, водоотведением, оборудованные мойками | куб. метр в месяц на человека | 1 | 0.38 | 0.58 | 0.42 | 0.59 | 1.26 | 0.454 | куб. метр в месяц на кв. метр общей площади | 1 | __ | __ | __ | __ | __ | __ | __
|  |  | 1 (без горячего водоснабжения) | 0.96 | __ | 1.01 | __ | 1.71 | __ |  | 1 (без горячего водоснабжения) | __ | __ | __ | __ | __ | __ | __
6. | Многоквартирные жилые дома с централизованным холодным водоснабжением, водонагревателями, водоотведением, оборудованные унитазами, раковинами, мойками, ваннами длиной 1650-1700 мм с душем (ул. Школьная д. 14/1 и 14/2) | куб. метр в месяц на человека | 2 | 6.72 | __ | 5.06 | __ | 7.57 | - | куб. метр в месяц на кв. метр общей площади | 2 | 0.0058 | __ | 0.011 | __ | 0.028642 | __ | 0.022842
7. | Многоквартирные дома с централизованным холодным водоснабжением, с горячим водоснабжением при открытой системе т/с, без водоотведения, оборудованные душами, мойками, унитазами, без ванн | куб. метр в месяц на человека | 2 | 2.27 | 2.59 | 2.04 | 2.18 | 3.69 | 2.67 | куб. метр в месяц на кв. метр общей площади | 2 | 0.0294 | 0.0294 | 0.032 | 0.032 | 0.029313 | 0.029028 | -8.6827e-05
8. | Многоквартирные дома с централизованным холодным водоснабжением, с водонагревателями, без водоотведения, оборудованные ваннами длиной 1650-1700 мм с душами, мойками, унитазами. | куб. метр в месяц на человека | 2 | 3.06 | __ | 2.92 | __ | 5.42 | __ | куб. метр в месяц на кв. метр общей площади | 2 | 0.036 | __ | 0.031 | __ | 0.028642 | __ | -0.0073579
|  |  | 4 | 3.06 | __ | 2.92 | __ | 5.42 | __ |  | 4 | 0.034 | __ | 0.036 | __ | 0.028642 | __ | -0.0053579
Алеутский МР
1. | Жилые дома с централизованным холодным водоснабжением, с горячим водоснабжением при открытой системе т/с, водоотведением, оборудованные унитазами, мойками, ваннами длиной 1500-1550 мм с душем | куб. метр в месяц на человека | 1 | 3.6 | 4.3 | 2.7 | 2.2 | 2.76 | 2.56 | куб. метр в месяц на кв. метр общей площади | 1 | __ | __ | __ | __ | __ | __ | __
|  |  | 2 |  |  |  |  | 2.76 | 2.56 |  | 2 | 0.024 | 0.024 | 0.026 | 0.026 | 0.029313 | 0.029028 | 0.0053132
п.г.т Палана
1. | Многоквартирные жилые дома с централизованным холодным водоснабжением, водонагревателями, водоотведением, оборудованные унитазами, раковинами, мойками, ваннами длиной 1550-1500 мм с душем | куб. метр в месяц на человека | 2 | 8.56 | __ | 7.46 | __ | 7.46 | - | куб. метр в месяц на кв. метр общей площади | 2 | 0.042 | __ | 0.035 | __ | 0.028642 | __ | -0.013358
|  |  | 3 |  |  |  |  | 7.46 | - |  | 3 | 0.042 | __ | 0.042 | __ |  |  | -0.013358
|  |  | 4 |  |  |  |  | 7.46 | - |  | 4 | 0.041 | __ | 0.051 | __ |  |  | -0.012358
2. | Жилые дома с централизованным холодным водоснабжением, водонагревателями, без централизованного водоотведения, оборудованные унитазами, раковинами, мойками, ваннами длиной 1500-1550 мм с душем | куб. метр в месяц на человека | 1 | 8.56 | __ | 7.46 | __ | 7.46 | - | куб. метр в месяц на кв. метр общей площади | 1 | __ | __ | __ | __ | __ | __ | __
3. | Многоквартирные и жилые дома с централизованным холодным и горячим водоснабжением, водоотведением, оборудованные унитазами, раковинами, мойками, ваннами длиной 1550-1500 мм с душем | куб. метр в месяц на человека | 2 (коттеджи) | 4.79 | 3.77 | 4.17 | 3.29 | 4.17 | 3.29 | куб. метр в месяц на кв. метр общей площади | 2 (коттеджи) | __ | __ | __ | __ | __ | __ | __
|  |  | 4 |  |  |  |  | 4.17 | 3.29 |  | 4 | 0.039 | 0.039 | 0.041 | 0.041 | 0.029313 | 0.029028 | -0.0096868
|  |  | 5 |  |  |  |  | 4.17 | 3.29 |  | 5 | 0.038 | 0.038 | 0.048 | 0.048 |  |  | -0.0086868
4. | Многоквартирные жилые дома с централизованным холодным и горячим водоснабжением, водоотведением, оборудованные унитазами, мойками, ваннами длиной 1550-1500 мм с душем | куб. метр в месяц на человека | 2 | 3.03 | 2.89 | 2.74 | 2.58 | 2.76 | 2.56 | куб. метр в месяц на кв. метр общей площади | 2 | 0.038 | 0.038 | 0.027 | 0.027 | 0.029313 | 0.029028 | -0.0086868
|  |  | 3 |  |  |  |  | 2.76 | 2.56 |  | 3 | 0.037 | 0.037 | 0.043 | 0.043 |  |  | -0.0076868
5. | Многоквартирные жилые дома с централизованным холодным и горячим водоснабжением, водоотведением, оборудованные унитазами, мойками, душами | куб. метр в месяц на человека | 4 | 4.45 | 3.32 | 2.26 | 1.96 | 2.26 | 1.96 | куб. метр в месяц на кв. метр общей площади | 4 | 0.018 | 0.018 | 0.02 | 0.02 | 0.029313 | 0.029028 | 0.011313
6. | Многоквартирные жилые дома с централизованным холодным водоснабжением, водонагревателями, без централизованного водоотведения, оборудованные унитазами, мойками, ваннами длиной 1500-1550 мм с душем | куб. метр в месяц на человека | 2 | 5.92 | __ | 5.32 | __ | 5.32 | __ | куб. метр в месяц на кв. метр общей площади | 2 | 0.041 | __ | 0.053 | __ | 0.028642 | __ | -0.012358
7. | Многоквартирные жилые дома с централизованным холодным водоснабжением, без централизованного водоотведения, оборудованные унитазами, мойками | куб. метр в месяц на человека | 2 | 2.01 | __ | 1.72 | __ | 1.71 | __ | куб. метр в месяц на кв. метр общей площади | 2 | 0.04 | __ | 0.049 | __ | 0.020978 | __ | -0.019022
8. | Жилые дома с водопроводом, без централизованного водоотведения, оборудованные раковиной | куб. метр в месяц на человека | 1 | 1.22 | __ | 2.69 | __ | 3.15 | __ | куб. метр в месяц на кв. метр общей площади | 1 | __ | __ | __ | __ | __ | __ | __
Тигильский МР
с. Седанка
1. | Жилые дома с водопроводом, без горячего водоснабжения, без централизованного водоотведения | куб. метр в месяц на человека | 1 | 0.56 | __ | 0.43 | __ | 1.71 | __ | куб. метр в месяц на кв. метр общей площади | 1 | __ | __ | __ | __ | __ | __ | __
2. | Многоквартирные жилые дома с централизованным холодным водоснабжением, без горячего водоснабжения, без централизованного водоотведения, оборудованные мойками | куб. метр в месяц на человека | 1 | 0.56 | __ | 0.43 | __ | 1.71 | __ | куб. метр в месяц на кв. метр общей площади | 1 | __ | __ | __ | __ | __ | __ | __
|  |  | 2 |  |  |  |  | 1.71 | __ |  | 2 | 0.046 | __ | 0.047112 | __ | 0.020978 | __ | -0.025022
3. | Многоквартирные и жилые дома с централизованным холодным водоснабжением, без горячего водоснабжения, без централизованного водоотведения, оборудованные унитазами, мойками | куб. метр в месяц на человека | 1 | 1.34 | __ | 1.16 | __ | 1.71 | __ | куб. метр в месяц на кв. метр общей площади | 1 | __ | __ | __ | __ | __ | __ | __
|  |  | 2 |  |  |  |  | 1.71 | __ |  | 2 | 0.051 | __ | 0.052023 | __ | 0.020978 | __ | -0.030022
4. | Многоквартирные и жилые дома с централизованным холодным водоснабжением, водонагревателями, без централизованного водоотведения, оборудованные унитазами, мойками, ваннами длиной 1550-1500 мм с душем | куб. метр в месяц на человека | 1 | 5.91 | __ | 5.32 | __ | 5.32 | __ | куб. метр в месяц на кв. метр общей площади | 1 | __ | __ | __ | __ | __ | __ | __
|  |  | 2 |  |  |  |  | 5.32 | __ |  | 2 | 0.037 | __ | 0.030595 | __ | 0.028642 | __ | -0.0083579
5. | Многоквартирные и жилые дома с централизованным холодным водоснабжением, без централизованного водоотведения, оборудованные унитазами, мойками, ваннами длиной 1550-1500 мм с душем | куб. метр в месяц на человека | 1 | 3.02 | __ | 2.74 | __ | 2.76 | __ | куб. метр в месяц на кв. метр общей площади | 1 | __ | __ | __ | __ | __ | __ | __
|  |  | 2 |  |  |  |  | 2.76 | __ |  | 2 | 0.037 | __ | 0.030595 | __ | 0.020978 | __ | -0.016022
с. У-Хайрюзово
1. | Многоквартирные и жилые дома с централизованным холодным водоснабжением, с горячим водоснабжением при открытой системе т/с, без централизованного водоотведения, оборудованные унитазами, раковинами, мойками | куб. метр в месяц на человека | 1 | 3.25 | 3.74 | 2.59 | 1.27 | 2.59 | 1.29 | куб. метр в месяц на кв. метр общей площади | 1 | __ | __ | __ | __ | __ | __ | __
|  |  | 2 | 3.16 | 3.65 | 2.59 | 1.27 | 2.59 | 1.29 |  | 2 | 0.024 | 0.024 | 0.027 | 0.027 | 0.029313 | 0.029028 | 0.0053132
2. | Многоквартирные жилые дома с централизованным холодным водоснабжением, водонагревателями, без централизованного водоотведения, оборудованные унитазами, раковинами, мойками, ваннами длиной 1500-1550 мм с душем | куб. метр в месяц на человека | 1 | 4.34 | __ | 4.96 | __ | 7.46 | - | куб. метр в месяц на кв. метр общей площади | 1 | __ | __ | __ | __ | __ | __ | __
|  |  | 2 | 4.25 | __ | 4.96 | __ | 7.46 | - |  | 2 | 0.024 | __ | 0.025 | __ | 0.028642 | __ | 0.0046421
3. | Многоквартирные и жилые дома с водопроводом, без централизованного водоотведения, оборудованные унитазами, мойками | куб. метр в месяц на человека | 1 | 1.86 | __ | 1.72 | __ | 1.71 | __ | куб. метр в месяц на кв. метр общей площади | 1 | __ | __ | __ | __ | __ | __ | __
|  |  | 2 | 1.77 | __ | 1.72 | __ | 1.71 | __ |  | 2 | 0.033 | __ | 0.032 | __ | #REF! | __ | #REF!
4. | Многоквартирные и жилые дома с водопроводом, с горячим водоснабжением при открытой системе т/с, без централизованного водоотведения, оборудованные унитазами, мойками | куб. метр в месяц на человека | 1 | 1.86 | 3.74 | 1.16 | 0.55 | 1.26 | 0.454 | куб. метр в месяц на кв. метр общей площади | 1 | __ | __ | __ | __ | __ | __ | __
|  |  | 2 | 1.77 | 3.65 | 1.16 | 0.55 | 1.26 | 0.454 |  | 2 | 0.033 | 0.033 | 0.056 | 0.056 | 0.029313 | 0.029028 | -0.0036868
с. Тигиль
1. | Многоквартирные и жилые дома с централизованным холодным и горячим водоснабжением, водоотведением, оборудованные унитазами, раковинами, мойками | куб. метр в месяц на человека | 1 | 3.44 | 2.18 | 2.63 | 1.23 | 2.59 | 1.29 | куб. метр в месяц на кв. метр общей площади | 1 | __ | __ | __ | __ | __ | __ | __
|  |  | 2 |  |  |  |  | 2.59 | 1.29 |  | 2 | 0.029 | 0.029 | 0.036 | 0.036 | 0.029313 | 0.029028 | 0.00031317
2. | Жилые дома с водопроводом, без централизованного водоотведения, оборудованные раковиной, унитазом | куб. метр в месяц на человека | 2 | 1.286 | __ | 2.01 | __ | 3.15 | __ | куб. метр в месяц на кв. метр общей площади | 2 | 0.005 | __ | 0.002 | __ | 0.020978 | __ | 0.015978
3. | Многоквартирные жилые дома с централизованным холодным и горячим водоснабжением, водоотведением, оборудованные унитазами, раковинами, мойками, ваннами длиной 1550-1500 мм с душем | куб. метр в месяц на человека | 2 | 4.774 | 3.949 | 4.16 | 3.3 | 4.17 | 3.29 | куб. метр в месяц на кв. метр общей площади | 2 | 0.038 | 0.038 | 0.051 | 0.051 | 0.029313 | 0.029028 | -0.0086868
|  |  | 3 |  |  |  |  | 4.17 | 3.29 |  | 3 | 0.037 | 0.037 | 0.049 | 0.049 |  |  | -0.0076868
|  |  | 4 |  |  |  |  | 4.17 | 3.29 |  | 4 | 0.036 | 0.036 | 0.053 | 0.053 |  |  | -0.0066868
|  |  | 5 |  |  |  |  | 4.17 | 3.29 |  | 5 | 0.035 | 0.035 | 0.052 | 0.052 |  |  | -0.0056868
4. | Многоквартирные и жилые дома с централизованным холодным водоснабжением, водоотведением, с горячим водоснабжением при открытой системе т/с, оборудованные унитазами, раковинами, мойками, ваннами длиной 1550-1500 мм с душем | куб. метр в месяц на человека | 1 | 4.774 | 3.949 | 4.16 | 3.3 | 4.17 | 3.29 | куб. метр в месяц на кв. метр общей площади | 1 | __ | __ | __ | __ | __ | __ | __
|  |  | 2 |  |  |  |  | 4.17 | 3.29 |  | 2 | 0.038 | 0.038 | 0.051 | 0.051 | 0.029313 | 0.029028 | -0.0086868
5. | Жилые дома (коттеджного типа) с централизованным холодным водоснабжением, водонагревателями, без централизованного водоотведения, оборудованные унитазами, раковинами, мойками, ваннами длиной 1500-1550 мм с душем | куб. метр в месяц на человека | 1 | 8.723 | __ | 7.46 | __ | 7.46 | __ | куб. метр в месяц на кв. метр общей площади | 1 | __ | __ | __ | __ | __ | __ | __
Карагинский МР
Оссора
1. | Многоквартирные и жилые дома с централизованным холодным водоснабжением, водоотведением, с горячим водоснабжением при открытой системе т/с, оборудованные унитазами, раковинами, мойками, ваннами длиной 1550-1500 мм с душем | куб. метр в месяц на человека | 1 | 5.049 | 3.385 | 4.45 | 3 | 4.17 | 3.29 | куб. метр в месяц на кв. метр общей площади | 1 | __ | __ | __ | __ | __ | __ | __
|  |  | 2 |  |  |  |  | 4.17 | 3.29 |  | 2 | 0.034 | 0.034 | 0.032 | 0.032 | 0.029313 | 0.029028 | -0.0046868
|  |  | 3 |  |  |  |  | 4.17 | 3.29 |  | 3 | 0.034 | 0.034 | 0.033 | 0.033 |  |  | -0.0046868
|  |  | 4 |  |  |  |  | 4.17 | 3.29 |  | 4 | 0.033 | 0.033 | 0.029 | 0.029 |  |  | -0.0036868
|  |  | 5 |  |  |  |  | 4.17 | 3.29 |  | 5 | 0.033 | 0.033 | 0.031 | 0.031 |  |  | -0.0036868
2. | Многоквартирные и жилые дома с централизованным холодным водоснабжением, водоотведением, с горячим водоснабжением при открытой системе т/с, оборудованные унитазами, раковинами, мойками, душами | куб. метр в месяц на человека | 1 | 4.7 | 3.017 | 3.46 | 2.89 | 3.69 | 2.67 | куб. метр в месяц на кв. метр общей площади | 1 | __ | __ | __ | __ | __ | __ | __
|  |  | 2 |  |  |  |  | 3.69 | 2.67 |  | 2 | 0.035 | 0.035 | 0.03 | 0.03 | 0.029313 | 0.029028 | -0.0056868
3. | Жилые дома с водопроводом, без централизованного водоотведения, оборудованные мойками, унитазом | куб. метр в месяц на человека | 1 | 1.918 | __ | 1.72 | __ | 1.71 | __ | куб. метр в месяц на кв. метр общей площади | 1 | __ | __ | __ | __ | __ | __ | __
с. Карага
1. | Многоквартирные и жилые дома с централизованным холодным водоснабжением, с горячим водоснабжением при открытой системе т/с, без централизованного водоотведения, оборудованные унитазами, раковинами, мойками, ваннами длиной 1550-1500 мм с душем | куб. метр в месяц на человека | 1 | 5.049 | 3.385 | 4.17 | 3.29 | 4.17 | 3.29 | куб. метр в месяц на кв. метр общей площади | 1 | __ | __ | __ | __ | __ | __ | __
|  |  | 2 |  |  |  |  | 4.17 | 3.29 |  | 2 | 0.026 | 0.026 | 0.026 | 0.026 | 0.029313 | 0.029028 | 0.0033132
2. | Многоквартирные и жилые дома с централизованным холодным водоснабжением, с горячим водоснабжением при открытой системе т/с, без централизованного водоотведения, оборудованные унитазами, раковинами, мойками, душами | куб. метр в месяц на человека | 1 | 4.7 | 3.017 | 3.69 | 2.67 | 3.69 | 2.67 | куб. метр в месяц на кв. метр общей площади | 1 | __ | __ | __ | __ | __ | __ | __
|  |  | 2 |  |  |  |  | 3.69 | 2.67 |  | 2 | 0.035 | 0.035 | норматив не используется |  | норматив не используется |  | __
3. | Жилые дома с водопроводом, без централизованного водоотведения, оборудованные унитазами, мойками | куб. метр в месяц на человека | 1 | 1.918 | __ | 1.72 | __ | 1.71 | __ | куб. метр в месяц на кв. метр общей площади | 1 | __ | __ | __ | __ | __ | __ | __
с. Тымлат
1. | Многоквартирные и жилые дома с холодным водоснабжением из системы отопления, без централизованной системы водоотведения, оборудованные унитазами, раковинами, мойками, ваннами длиной 1550-1500 мм с душем (в межотопительный период) | куб. метр в месяц на человека | 1 | 4.26 | __ | 4.17 | __ | 7.46 | __ | куб. метр в месяц на кв. метр общей площади | 1 | __ | __ | __ | __ | __ | __ | __
|  |  | 2 | 4.17 | __ | 4.17 | __ | 7.46 | __ |  | 2 | 0.034 | __ | 0.03 | __ | 0.028642 | __ | -0.0053579
2. | Многоквартирные и жилые дома горячим водоснабжением из системы т/с, без централизованной системы водоотведения, оборудованные унитазами, раковинами, мойками, ваннами длиной 1550-1500 мм с душем (в отопительный период) | куб. метр в месяц на человека | 1 | __ | 6.95 | __ | 7.46 | __ | 7.46 | куб. метр в месяц на кв. метр общей площади | 1 | __ | __ | __ | __ | __ | __ | __
|  |  | 2 | __ | 6.86 | __ | 7.46 | __ | 7.46 |  | 2 | __ | 0.034 | __ | 0.03 | __ | 0.020978 | -0.013022
с. Ивашка
1. | Многоквартирные и жилые дома с централизованным холодным водоснабжением, с горячим водоснабжением при открытой системе т/с, без централизованного водоотведения, оборудованные унитазами, раковинами, мойками, ваннами длиной 1550-1500 мм с душем | куб. метр в месяц на человека | 1 | 3.746 | 2.75 | 4.17 | 3.29 | 4.17 | 3.29 | куб. метр в месяц на кв. метр общей площади | 1 | __ | __ | __ | __ | __ | __ | __
|  |  | 2 |  |  |  |  | 4.17 | 3.29 |  | 2 | 0.031 | 0.031 | 0.024 | 0.024 | 0.029313 | 0.029028 | -0.0016868
2. | Дома, использующиеся в качестве общежитий, оборудованные мойками, раковинами, унитазами, душами, с водопроводом, с горячим водоснабжением при открытой системе т/с, без централизованного водоотведения | куб. метр в месяц на человека | 1 | 2.888 | 2.188 | 3.69 | 2.67 | 3.69 | 2.67 | куб. метр в месяц на кв. метр общей площади | 1 | 0.023 | 0.023 | 0.023 | 0.023 | 0.022247 | 0.022247 | -0.00075333
3. | Жилые дома с централизованным холодным водоснабжением, водонагревателями, без централизованного водоотведения, оборудованные унитазами, раковинами, мойками, ваннами длиной 1550-1500 мм с душем | куб. метр в месяц на человека | 1 | 4.26 | __ | 7.46 | __ | 7.46 | - | куб. метр в месяц на кв. метр общей площади | 1 | __ | __ | __ | __ | __ | __ | __
4. | Жилые дома с централизованным холодным водоснабжением, без централизованного водоотведения, оборудованные унитазами, раковинами, мойками | куб. метр в месяц на человека | 1 | 3.19 | __ | 3.86 | __ | 3.86 | __ | куб. метр в месяц на кв. метр общей площади | 1 | __ | __ | __ | __ | __ | __ | __
с. Кострома
1. | Многоквартирные и жилые дома с централизованным холодным водоснабжением, с горячим водоснабжением при открытой системе т/с, без централизованного водоотведения, оборудованные унитазами, раковинами, мойками, ваннами длиной 1550-1500 мм с душем | куб. метр в месяц на человека | 1 | 3.85 | 3.01 | 4.17 | 3.29 | 4.17 | 3.29 | куб. метр в месяц на кв. метр общей площади | 1 | __ | __ | __ | __ | __ | __ | __
|  |  | 2 |  |  |  |  | 4.17 | 3.29 |  | 2 | 0.005 | 0.005 | 0.005 | 0.005 | 0.029313 | 0.029028 | 0.024313
2. | Дома, использующиеся в качестве общежитий, оборудованные мойками, раковинами, унитазами, душами, с централизованным холодным водоснабжением, с горячим водоснабжением при открытой системе т/с, без централизованного водоотведения | куб. метр в месяц на человека | 1 | 2.866 | 2.26 | 3.69 | 2.67 | 3.69 | 2.67 | куб. метр в месяц на кв. метр общей площади | 1 | 0.012 | 0.012 | 0.012 | 0.012 | 0.022247 | 0.022247 | 0.010247
Пенжинский МР
1. | Жилые дома с централизованным холодным водоснабжением, водонагревателями, без централизованного водоотведения, оборудованные унитазами, раковинами, мойками, ваннами длиной 1550-1500 мм с душем | куб. метр в месяц на человека | 1 | 5.519 | __ | 4.96 | __ | 7.46 | __ | куб. метр в месяц на кв. метр общей площади | 1 | __ | __ | норматив не используется |  | норматив не используется |  | __
|  |  | 2 |  |  |  | __ | 7.46 | __ |  | 2 | 0.047 | __ |  |  |  |  | __
2. | Многоквартирные жилые дома с централизованным холодным водоснабжением, водонагревателями, без централизованного водоотведения, оборудованные унитазами, мойками | куб. метр в месяц на человека | 2 | 1.297 | __ | 2.82 | __ | 1.71 | __ | куб. метр в месяц на кв. метр общей площади | 2 | 0.03 | __ | норматив не используется |  | норматив не используется |  | __
3. | Многоквартирные жилые дома с централизованным холодным водоснабжением, водонагревателями, без централизованного водоотведения, оборудованные унитазами, мойками, ваннами длиной 1550-1500 мм с душем | куб. метр в месяц на человека | 2 | 2.884 | __ | 1.72 | __ | 5.32 | __ | куб. метр в месяц на кв. метр общей площади | 2 | 0.036 | __ | 0.028 | __ | 0.028642 | __ | -0.0073579
4 | Многоквартирные жилые дома, жилые дома с централизованным холодным водоснабжением, без централизованного водоотведения, оборудованные водопроводным краном | куб. метр в месяц на кв. метр общей площади | 2 | 0.808 | __ | 1.72 |  |  |  | куб. метр в месяц на кв. метр общей площади | 2 | 0.036 | __ | 0.047 | __ | 0.020978 | __ | -0.015022
Олюторский МР
с. Пахачи
1. | Многоквартирные и жилые дома с централизованным холодным водоснабжением, с горячим водоснабжением при открытой системе т/с, водоотведением, оборудованные унитазами, раковинами, мойками, ваннами длиной 1550-1500 мм с душем | куб. метр в месяц на человека | 2 | 4.17 | 3.65 | 4.17 | 3.29 | 4.17 | 3.29 | куб. метр в месяц на кв. метр общей площади | 2 | 0.03 | 0.026 | 0.026 | 0.026 | 0.029313 | 0.029028 | -0.00068683
с. Тиличики
1. | Многоквартирные и жилые дома с централизованным холодным водоснабжением, с горячим водоснабжением при открытой системе т/с, без централизованного водоотведениия, оборудованные унитазами, раковинами, мойками, ваннами длиной 1650-1700 мм с душем | куб. метр в месяц на человека | 1 | 5.01 | 4.03 | 4.17 | 3.29 | 4.47 | 3.1 | куб. метр в месяц на кв. метр общей площади | 1 | __ | __ | __ | __ | __ | __ | __
|  |  | 2 | 5.12 | 4.06 | 4.17 | 3.29 | 4.47 | 3.1 |  | 2 | 0.029 | 0.029 | 0.031 | 0.031 | 0.029313 | 0.029028 | 0.00031317
2. | Многоквартирные и жилые дома с централизованным холодным водоснабжением, с горячим водоснабжением при открытой системе т/с, без централизованного водоотведения, оборудованные раковинами, мойками, душами | куб. метр в месяц на человека | 1 | 4.13 | 2.91 | 3.69 | 2.67 | 3.69 | 2.67 | куб. метр в месяц на кв. метр общей площади | 1 | __ | __ | __ | __ | __ | __ | __
|  |  | 2 | 4.21 | 2.97 | 3.69 | 2.67 | 3.69 | 2.67 |  | 2 | 0.025 | 0.025 | 0.031 | 0.031 | 0.029313 | 0.029028 | 0.0043132
3. | Многоквартирные и жилые дома с централизованным холодным водоснабжением, водонагревателями, без централизованного водоотведения, оборудованные унитазами, раковинами, мойками, ваннами длиной 1550-1500 мм с душем | куб. метр в месяц на человека | 1 | 6.77 | __ | 7.46 | __ | 7.46 | __ | куб. метр в месяц на кв. метр общей площади | 1 | __ | __ | __ | __ | __ | __ | __
|  |  | 2 | 7.03 | __ | 7.46 | __ | 7.46 | __ |  | 2 | 0.03 | __ | 0.03 | __ | 0.028642 | __ | -0.0013579
с. Ачайваям
1. | Многоквартирные и жилые дома с централизованным холодным водоснабжением, с горячим водоснабжением при открытой системе т/с, без централизованного водоотведения, оборудованные унитазами, раковинами, мойками, ваннами длиной 1550-1500 мм с душем | куб. метр в месяц на человека | 1 | 3.25 | 3.01 | 4.17 | 3.29 | 4.17 | 3.29 | куб. метр в месяц на кв. метр общей площади | 1 | __ | __ | __ | __ | __ | __ | __
|  |  | 2 | 3.28 | 2.92 | 4.17 | 3.29 | 4.17 | 3.29 |  | 2 | 0.047 | 0.047 | 0.025 | 0.025 | 0.029313 | 0.029028 | -0.017687
2. | Жилые дома с централизованным холодным водоснабжением, с горячим водоснабжением при открытой системе т/с, без централизованного водоотведения, оборудованные унитазами, раковинами | куб. метр в месяц на человека | 1 | 1.56 | 0.93 | 2.3 | 0.8 | 2.26 | 0.89 | куб. метр в месяц на кв. метр общей площади | 1 | __ | __ | __ | __ | __ | __ | __
с. Хаилино
1. | Жилые дома (квартирного типа) с водопроводом, без централизованного водоотведения, оборудованные унитазами, раковинами, мойками, ваннами длиной 1550-1500 мм с душем | куб. метр в месяц на человека | 1 | 4.75 | __ | 4.17 | __ | 7.46 | __ | куб. метр в месяц на кв. метр общей площади | 1 | __ | __ | __ | __ | __ | __ | __
|  |  | 2 | 4.85 | __ | 4.17 | __ | 7.46 | __ |  | 2 | 0.044 | __ | 0.027 | __ | 0.028642 | __ | -0.015358
2. | Жилые дома с централизованным холодным водоснабжением, без централизованного водоотведения, оборудованные унитазами, мойками | куб. метр в месяц на человека | 1 | 1.56 | __ | 1.16 | __ | 1.71 | __ | куб. метр в месяц на кв. метр общей площади | 1 | __ | __ | __ | __ | __ | __ | __
с. Апука
1. | Многоквартирные и жилые дома с горячим водоснабжением при открытой системе т/с, предоставляемого в течение отопительного периода, без централизованного водоотведения, оборудованные унитазами, раковинами, мойками, ваннами длиной 1550-1500 мм с душем | куб. метр в месяц на человека | 1 | __ | 6.95 | __ | 7.46 | __ | 7.46 | куб. метр в месяц на кв. метр общей площади | 1 | __ | __ | __ | __ | __ | __ | __
|  |  | 2 | __ | 6.86 | __ | 7.46 | __ | 7.46 |  | 2 | __ | 0.02 | __ | 0.023 | __ | 0.020978 | 0.00097774
2. | Многоквартирные и жилые дома с холодным водоснабжением из открытой системе т/с, без централизованного водоотведения, предоставляемого в межотопительный период, оборудованные унитазами, раковинами, мойками, ваннами длиной 1550-1500 мм с душем | куб. метр в месяц на человека | 1 | 1.82 | __ | 7.46 | __ | 4.17 | __ | куб. метр в месяц на кв. метр общей площади | 1 | __ | __ | __ | __ | __ | __ | __
|  |  | 2 | 1.73 | __ | 7.46 | __ | 4.17 | __ |  | 2 | 0.02 | __ | 0.023 | __ | 0.020978 | __ | 0.00097774
Населенный пункт "село Корф"
1 | Многоквартирные и жилые дома с горячим водоснабжением из открытой системы т/с предоставляемого в отопительный период, без централизованного водоотведения, оборудованные унитазами, раковинами, мойками, ваннами длиной 1550-1500 мм с душем | куб. метр в месяц на человека | 2 | __ | 4.06 | __ | 3.29 | __ | 7.46 | куб. метр в месяц на кв. метр общей площади | 2 | __ | 0.016 | __ | 0.016 | __ | 0.020978 | 0.0049777
ВОЕННЫЕ
Петропавловск-Камчатский ГО вг № 44
1. | Жилые дома с централизованным холодным водоснабжением, с горячим водоснабжением при открытой с/т, с водоотведением, оборудованные раковинами, мойками, унитазами, ваннами длиной 1500-1550 мм с душем | куб.метр в месяц на человека | 1 | 4.46 | __ | 5.733 | __ | 7.46 | __ | куб. метр в месяц на кв.метр общей площади | 1 | __ | __ | __ | __ | __ | __ | __
2. | Жилые дома с централизованным холодным водоснабжением, без централизованного водоотведения, оборудованные раковинами, мойками, ваннами длиной 1500-1550мм с душем | куб.метр в месяц на человека | 2 | 3.13 | __ | 4.542 | __ | 4.17 | __ | куб. метр в месяц на кв.метр общей площади | 1 | __ | __ | __ | __ | __ | __ | __
3. | Жилые дома с централизованным холодным водоснабжением, с горячим водоснабжением при открытой с/т, без централизованного водоотведения, оборудованные раковинами. | куб.метр в месяц на человека | 2 | 1.51 | __ | 2.388 | __ | 2.26 | __ | куб. метр в месяц на кв.метр общей площади | 1 | __ | __ | __ | __ | __ | __ | __
Елизовский МР
Елизовское ГП (вг №31, котельная с инв. №2-31-6 )
1. | Жилые дома с централизованным холодным водоснабжением, с горячим водоснабжением при открытой с/т, с водоотведением, оборудованные раковинами, мойками, унитазами, ваннами длиной 1500-1550 мм с душем | куб.метр в месяц на человека | 1 | 4.46 | 4.083 | 3.87 | 3.52 | 4.17 | 3.29 | куб. метр в месяц на кв.метр общей площади | 1 | __ | __ | __ | __ | __ | __ | __
Елизовское ГП (вг №30, № 7, котельные с инв. №2-30-7, №2-7-169)
1. | Жилые дома с централизованным холодным водоснабжением, с горячим водоснабжением при открытой с/т, с водоотведением, оборудованные раковинами, мойками, унитазами, ваннами длиной 1500-1550 мм с душем | куб.метр в месяц на человека | 1 | 4.46 | 4.037 | 3.88 | 3.56 | 4.17 | 3.29 | куб. метр в месяц на кв.метр общей площади | 1 | __ | __ | __ | __ | __ | __ | __
2. | Многоквартирные жилые дома с централизованным холодным водоснабжением, с водоотведением, оборудованные раковинами, мойками, унитазами, ваннами длиной 1500-1550 мм с душем | куб.метр в месяц на человека | 2 | 4.46 | __ | 3.87 | __ | 4.17 | __ | куб. метр в месяц на кв.метр общей площади | 2 | 0.008 | __ | 0.008 | __ | 0.020978 | __ | 0.012978
3. | Дома, использующиеся в качестве общежитий, оборудованные мойками, раковинами, унитазами, с душевыми с централизованным холодным водоснабжением, с горячим водоснабжением при открытой системе т/с, с водоотведением | куб.метр в месяц на человека | 2 | 3.01 | 2.16 | 2.36 | 2.28 | 3.69 | 2.67 | куб. метр в месяц на кв.метр общей площади | 2 | 0.02 | 0.02 | 0.02 | 0.02 | 0.022247 | 0.022247 | 0.0022467
|  |  | 3 | 3.01 | 2.16 | 2.36 | 2.28 | 3.69 | 2.67 |  | 3 | 0.02 | 0.02 | 0.02 | 0.02 | 0.022247 | 0.022247 | 0.0022467
Елизовское ГП (Село Хутор вг №28 , котельная с инв. №2-28-2)
1. | Жилые дома с централизованным холодным водоснабжением, с горячим водоснабжением при открытой с/т, с водоотведением, оборудованные раковинами, мойками, ваннами длиной 1500-1550 мм с душем | куб.метр в месяц на человека | 2 | 4.46 | 4.153 | 3.88 | 3.56 | 4.17 | 3.29 | куб. метр в месяц на кв.метр общей площади | 2 | 0.059 | 0.059 | 0.059 | 0.059 | 0.029313 | 0.029028 | -0.029687
Корякское СП (вг №78, котельная №2-78-33)
1. | Многоквартирные и жилые дома с централизованным холодным водоснабжением, с горячим водоснабжением при открытой с/т, с водоотведением, оборудованные раковинами, мойками, унитазами, ваннами длиной 1500-1550 мм с душем | куб.метр в месяц на человека | 1 | 4.46 | 4.153 | 3.88 | 3.62 | 4.17 | 3.29 | куб. метр в месяц на кв.метр общей площади | 1 | __ | __ | __ | __ | __ | __ | __
|  |  | 3 |  |  |  |  | 4.17 | 3.29 |  | 3 | 0.035 | 0.035 | 0.035 | 0.035 | 0.029313 | 0.029028 | -0.0056868
2. | Многоквартирные жилые дома с централизованным холодным водоснабжением, без централизованного водоотведения, оборудованные раковинами | куб.метр в месяц на человека | 1 | 1.51 | __ | 2.39 | __ | 2.26 | __ | куб. метр в месяц на кв.метр общей площади | 1 | __ | __ | __ | __ | __ | __ | __
Паратунское СП (вг №56, котельная № 3-56-10)
1. | Многоквартирные жилые дома с централизованным горячим водоснабжением, с водоотведением, оборудованные раковинами, мойками, унитазами, ваннами длиной 1500-1550 мм с душем | куб.метр в месяц на человека | 5 | __ | 3.95 | __ | 3.45 | __ | 7.46 | куб. метр в месяц на кв.метр общей площади | 5 | __ | 0.028 | __ | 0.028 | __ | 0.020978 | -0.0070223
Новоавачинское СП (вг №20, 23, котельная №2-23-209 )
1. | Жилые дома с централизованным холодным водоснабжением, с горячим водоснабжением при открытой с/т, с водоотведением, оборудованные раковинами | куб.метр в месяц на человека | 1 | 1.51 | 0.776 | 2.26 | 0.89 | 2.26 | 0.89 | куб. метр в месяц на кв.метр общей площади | 1 | __ | __ | __ | __ | __ | __ | __
2. | Многоквартирные и жилые дома с централизованным холодным водоснабжением, с горячим водоснабжением при открытой с/т, с водоотведением, оборудованные раковинами, мойками, унитазами, ваннами длиной 1500-1550 мм с душем | куб.метр в месяц на человека | 1 | 4.46 | 4.037 | 3.98 | 3.52 | 4.17 | 3.29 | куб. метр в месяц на кв.метр общей площади | 1 | __ | __ | __ | __ | __ | __ | __
|  |  | 2 |  |  |  |  | 4.17 | 3.29 |  | 2 | 0.05 | 0.05 | 0.05 | 0.05 | 0.029313 | 0.029028 | -0.020687
|  |  | 3 |  |  |  |  | 4.17 | 3.29 |  | 3 | 0.052 | 0.052 | 0.052 | 0.052 |  |  | -0.022687
Новолесновское СП (вг №14, №79, котельные №2-79-4; №2-14-262)
1. | Жилые дома с централизованным холодным водоснабжением, без централизованного водоотведения, оборудованные раковинами | куб.метр в месяц на человека | 1 | 1.51 | __ | 2.39 | __ | 2.26 | __ | куб. метр в месяц на кв.метр общей площади | 1 | __ | __ | __ | __ | __ | __ | __
2. | Многоквартирные жилые дома с централизованным холодным водоснабжением, с горячим водоснабжением при открытой с/т, с водоотведением, оборудованные раковинами, мойками, унитазами, ваннами длиной 1500-1550 мм с душем | куб.метр в месяц на человека | 2 | 4.46 | 4.153 | 3.88 | 3.62 | 4.17 | 3.29 | куб. метр в месяц на кв.метр общей площади | 2 | 0.02 | 0.02 | 0.02 | 0.02 | 0.029313 | 0.029028 | 0.0093132
3. | Многоквартирные жилые дома с централизованным холодным и горячим водоснабжением, водоотведением, оборудованные унитазами, раковинами, мойками, ваннами длиной 1500-1550 мм с душем | куб.метр в месяц на человека | 4 | 4.46 | 3.949 | 4.06 | 3.45 | 4.17 | 3.29 | куб. метр в месяц на кв.метр общей площади | 4 | 0.049 | 0.049 | 0.049 | 0.049 | 0.029313 | 0.029028 | -0.019687
|  |  | 5 |  |  |  |  | 4.17 | 3.29 |  | 5 | 0.029 | 0.029 | 0.029 | 0.029 |  |  | 0.00031317
Пионерское СП (вг №17, котельная №1-17-56)
1. | Жилые дома с централизованным холодным водоснабжением, без централизованного водоотведения, оборудованные раковинами | куб.метр в месяц на человека | 1 | 1.51 | __ | 2.39 | __ | 2.26 | __ | куб. метр в месяц на кв.метр общей площади | 1 | __ | __ | __ | __ | __ | __ | __
2. | Многоквартирные жилые дома с централизованным холодным водоснабжением, с горячим водоснабжением при открытой с/т, с водоотведением, оборудованные раковинами, мойками, унитазами, ваннами длиной 1500-1550 мм с душем | куб.метр в месяц на человека | 2 | 4.46 | 3.784 | 4.2 | 3.3 | 4.17 | 3.29 | куб. метр в месяц на кв.метр общей площади | 2 | 0.049 | 0.049 | 0.049 | 0.049 | 0.029313 | 0.029028 | -0.019687
Начикинское СП (вг №33, 34, котельная с инв. №2-33-4)
1. | Многоквартирные жилые дома с централизованным холодным водоснабжением, с горячим водоснабжением при открытой с/т, с водоотведением, оборудованные раковинами, мойками, унитазами, ваннами длиной 1500-1550 мм с душем | куб.метр в месяц на человека | 3 | 4.46 | 4.226 | 3.82 | 3.69 | 4.17 | 3.29 | куб. метр в месяц на кв.метр общей площади | 3 | 0.019 | 0.019 | 0.019 | 0.019 | 0.029313 | 0.029028 | 0.010313
2. | Жилые дома с централизованным холодным водоснабжением, водонагревателями, водоотведением, оборудованные унитазами, раковинами, мойками, ваннами длиной 1500-1550мм с душем | куб.метр в месяц на человека | 1 | 4.46 | __ | 7.5 | __ | 7.46 | - | куб. метр в месяц на кв.метр общей площади | 1 | __ | __ | __ | __ | __ | __ | __
Вулканное ГП (вг №19 котельная №2-19-67)
1. | Многоквартирные и жилые дома с централизованным холодным водоснабжением, с горячим водоснабжением при открытой системе т/с, водоотведением, оборудованные унитазами, раковинами, мойками, ваннами длиной 1500-1550 мм с душем | куб.метр в месяц на человека | 2 | 4.654 | 4.083 | 3.94 | 3.56 | 4.17 | 3.29 | куб. метр в месяц на кв.метр общей площади | 2 | 0.037 | 0.037 | 0.037 | 0.037 | 0.029313 | 0.029028 | -0.0076868
|  |  | 3 |  |  |  |  | 4.17 | 3.29 |  | 3 | 0.036 | 0.036 | 0.036 | 0.036 |  |  | -0.0066868
|  |  | 4 |  |  |  |  | 4.17 | 3.29 |  | 4 | 0.035 | 0.035 | 0.035 | 0.035 |  |  | -0.0056868
|  |  | 5 |  |  |  |  | 4.17 | 3.29 |  | 5 | 0.034 | 0.034 | 0.034 | 0.034 |  |  | -0.0046868
2. | Многоквартирные жилые дома с централизованным холодным водоснабжением, с горячим водоснабжением при открытой системе т/с, водоотведением, оборудованные унитазами, раковинами, мойками | куб.метр в месяц на человека | 2 | 3.293 | 0.785 | 2.51 | 1.4 | 2.59 | 1.29 | куб. метр в месяц на кв.метр общей площади | 2 | 0.038 | 0.038 | 0.038 | 0.038 | 0.029313 | 0.029028 | -0.0086868
3. | Дома, использующиеся в качестве общежитий, оборудованные унитазами, раковинами, мойками, с ваннами с душем, с централизованным холодным водоснабжением, с горячим водоснабжением при открытой системе т/с, водоотведением | куб.метр в месяц на человека | 2 | 4.467 | 4.083 | 3.5 | 2.901 | 3.69 | 2.67 | куб. метр в месяц на кв.метр общей площади | 2 | 0.006 | 0.006 | 0.006 | 0.006 | 0.022247 | 0.022247 | 0.016247
4. | Дома, использующиеся в качестве общежитий, оборудованные унитазами, раковинами, мойками, с душами, с централизованным холодным водоснабжением, с горячим водоснабжением при открытой системе т/с, водоотведением | куб.метр в месяц на человека | 3 | 3.789 | 2.911 | 3.5 | 2.901 | 3.69 | 2.67 | куб. метр в месяц на кв.метр общей площади | 3 | 0.028 | 0.028 | 0.028 | 0.028 | 0.022247 | 0.022247 | -0.0057533
Усть-Камчатский МР
Ключевское СП (вг №14, 20, котельные с инв. № 4-20-219, № 4-14-7)
1. | Многоквартирные и жилые дома с централизованным холодным водоснабжением, с горячим водоснабжением при открытой с/т, с водоотведением, оборудованные раковинами, мойками, унитазами, ваннами длиной 1500-1550 мм с душем | куб.метр в месяц на человека | 1 | 4.46 | 4.201 | 3.84 | 3.67 | 4.17 | 3.29 | куб. метр в месяц на кв.метр общей площади | 1 | __ | __ | __ | __ | __ | __ | __
|  |  | 2 |  |  |  |  | 4.17 | 3.29 |  | 2 | 0.031 | 0.031 | 0.031 | 0.031 | 0.029313 | 0.029028 | -0.0016868
|  |  | 3 |  |  |  |  | 4.17 | 3.29 |  | 3 | 0.029 | 0.029 | 0.029 | 0.029 |  |  | 0.00031317
|  |  | 4 |  |  |  |  | 4.17 | 3.29 |  | 4 | 0.037 | 0.037 | 0.037 | 0.037 |  |  | -0.0076868
|  |  | 5 |  |  |  |  | 4.17 | 3.29 |  | 5 | 0.034 | 0.034 | 0.034 | 0.034 |  |  | -0.0046868
2. | Многоквартирные и жилые дома с централизованным холодным и горячим водоснабжением, водоотведением, оборудованные унитазами, раковинами, мойками, ваннами длиной 1500-1550 мм с душем | куб.метр в месяц на человека | 1 | 4.46 | 3.949 | 4.06 | 3.45 | 4.17 | 3.29 | куб. метр в месяц на кв.метр общей площади | 1 | __ | __ | __ | __ | __ | __ | __
|  |  | 3 |  |  |  |  | 4.17 | 3.29 |  | 3 | 0.066 | 0.066 | 0.066 | 0.066 | 0.029313 | 0.029028 | -0.036687
3. | Дома, использующиеся в качестве общежитий, оборудованные мойками, раковинами, унитазами, с душевыми с централизованным холодным водоснабжением, с горячим водоснабжением при открытой системе т/с, с водоотведением | куб.метр в месяц на человека | 1 | 4.41 | 4.201 | 4.94 | 3.67 | 3.69 | 2.67 | куб. метр в месяц на кв.метр общей площади | 1 | 0.001 | 0.001 | 0.001 | 0.001 | 0.022247 | 0.022247 | 0.021247
с. Пущино Мильковского МР
1. | Многоквартирный жилой дом ( ДОС д. 71), без централизованного холодного водоснабжения, с горячим водоснабжением при открытой системе т/с, водоотведением, оборудованный унитазами, раковинами, мойками, ваннами длиной 1500-1550 мм с душем (горячая вода используется как холодная в том числе и в унитазах, круглогодично) | куб.метр в месяц на человека | 2 | - | 4.377 | __ | 3.56 | __ | 7.46 | куб. метр в месяц на кв.метр общей площади | 2 | 0.005 | __ | 0.005 | __ | 0.020978 | __ | 0.015978
Вилючинский ГО (вг №47 котельная №3-47-6)
1. | Дома, использующиеся в качестве общежитий, оборудованные мойками, раковинами, унитазами, ваннами длиной 1500-1550 мм с душем с централизованным холодным водоснабжением, с горячим водоснабжением при открытой системе т/с, с водоотведением | куб.метр в месяц на человека | 2 | 4.063 | 4.1 | 3.94 | 3.56 | 4.17 | 3.29 | куб. метр в месяц на кв.метр общей площади | 2 | 0.056 | 0.056 | 0.056 | 0.056 | 0.029313 | 0.029028 | -0.026687
Note on R49: Автор: было 4,14
Note on L190: Автор: новое строительство
Note on B265: Автор: в расчете не сидячие ванны
Note on I419: Автор: норматив не используется