## ТП-635-611 ч.1
Форма №4
(наименование стройки)
ЛОКАЛЬНЫЙ СМЕТНЫЙ РАСЧЕТ
(локальная смета)
на | , Замена кабельной линии КЛ-10 кВ ТП-635 - ТП-611
(наименование работ и затрат, наименование объекта)
2016 г.
|  |  |  | Сметная стоимость | [5 empty] | 183,705 / | 1503.509 | тыс.руб.
|  |  |  | Средства на оплату труда | [5 empty] | 5,052 / | 181.316 | тыс.руб.
Составлена в базовых ценах 2001 г. Пересчет итогов в цены 4 кв. 2016 г. | [11 empty] | руб.
N п/п | Шифр и номер позиции норматива | Наименование работ и затрат | Количество | Стоимость единицы |  |  | Общая стоимость |  |  |  | Затраты труда рабочих, чел.-ч, не занятых обслуж. машин
|  |  |  | Всего | экспл. машин | материалов | Всего | оплаты труда | экспл. машин | материалов
|  |  | Единица измерения | оплаты труда | в т.ч. оплаты труда | возвр. мате-риалов |  |  | в т.ч. оплаты труда | возвр. мате-риалов | обслуживающие маш.
[11 empty] | на един. | всего
1 | 2 | 3 | 4 | 5 | 6 | 7 | 8 | 9 | 10 | 11 | 12 | 13
1 | 68-12-5 ФЕРр-2001 Минстрой РФ пр. № 31 | Разборка покрытий и оснований цементно-бетонных | 0.0198 | 2423.63 | 1794.88 | -- | 47.99 | 12.45 | 35.54 | -- | 77.72 | 1.54
|  |  | 100 м3 конструкций | 628.75 | 227.48 | -- |  |  | 4.5 |  | 16.85 | 0.33
|  | Наименование затрат | Базисная стоимость | Коэф-ты тех. части | На ед. в базисных | Коэф-ты пересчета | На ед. в текущих | В текущих ценах |  |  | Стоимость 1 чел.-ч
|  | Оплата труда рабочих, ср. разряд-2,4 | 628.75 | 1 | 628.75 | 1 | 628.75 | 12.45 |  |  | 8.09
|  | Затраты на эксплуатацию машин и механизмов | 1794.88 | 1 | 1794.88 | 1 | 1794.88 |  | 35.54
|  | в т.ч. эксплуатация машин без оплаты труда | 1567.4 | 1 | 1567.4 | 1 | 1567.4 |  | 31.04
|  | в т.ч. оплата труда машинистов | 227.48 | 1 | 227.48 | 1 | 227.48 |  | 4.5 |  | 13.5
№ п/п | Код ресурса | Наименование ресурса | Измеритель | Стоимость единицы | Количество |  | Всего в базисных | Коэф-ты пересчета | Стоимость текущая
[5 empty] | на единицу | по проекту |  |  | на единицу | всего
1.1 | 1 | Затраты труда рабочих-строителей, ср. разряд-2,4 | чел.-ч | 8.09 | 77.72 | 1.5389 | 12.45 | 1 | 628.75 | 12.45
1.2 | 3 | Затраты труда машинистов | чел.-ч | 13.5 | 16.85 | 0.33363 | 4.5 | 1 | 227.48 | 4.5
1.3 | 070149 | Бульдозеры при работе на других видах строительства 79 кВт (108 л.с.) | маш.-ч | 79.07 | 4.51 | 0.089298 | 7.06 | 1 | 356.61 | 7.06
1.4 | 091400 | Рыхлители прицепные (без трактора) | маш.-ч | 8 | 1.98 | 0.039204 | 0.31 | 1 | 15.84 | 0.31
1.5 | 060248 | Экскаваторы одноковшовые дизельные на гусеничном ходу при работе на других видах строительства 0,65 м3 | маш.-ч | 115.27 | 12.34 | 0.24433 | 28.16 | 1 | 1422.43 | 28.16
|  | НР от ОЗП+ЗПМ - 97% |  | 830.54 |  |  | 16.44
|  | СП от ОЗП+ЗПМ - 48% |  | 410.99 |  |  | 8.14
|  | Сметная стоимость |  |  |  |  | 72.57
2 | 01-01-009-24 ФЕР-2001 Минстрой РФ пр. № 31 ФЕР часть 1 прил. 1.12 п.3.66 Кзтр=1,2, Кэм=1,2 | Разработка траншей экскаватором "обратная лопата" с ковшом вместимостью 0,25 м3, группа грунтов 3, находящегося на расстоянии до 2 м от поверхности коммуникаций или мешающих предметов, а также объема грунта, находящегося от мешающего наземного предмета (деревьев, столбов и т.д.) в пределах вылета стрелы экскаватора, применен коэффициент к оплате труда рабочих-строителей - 1,2 и стоимости эксплуатации машин - 1,2 | 0.07824 | 7847.78 | 7847.78 | -- | 614.01 | -- | 614.01 | -- | -- | --
|  |  | 1000 м3 грунта | -- | 1300.31 | -- |  |  | 101.74 |  | 112.09 | 8.77
|  | Наименование затрат | Базисная стоимость | Коэф-ты тех. части | На ед. в базисных | Коэф-ты пересчета | На ед. в текущих | В текущих ценах |  |  | Стоимость 1 чел.-ч
|  | Затраты на эксплуатацию машин и механизмов | 5231.85 | 1.5 | 7847.78 | 1 | 7847.78 |  | 614.01
|  | в т.ч. эксплуатация машин без оплаты труда | 4364.98 | 1.5 | 6547.47 | 1 | 6547.47 |  | 512.27
|  | в т.ч. оплата труда машинистов | 866.87 | 1.5 | 1300.31 | 1 | 1300.31 |  | 101.74 |  | 11.6
№ п/п | Код ресурса | Наименование ресурса | Измеритель | Стоимость единицы | Количество |  | Всего в базисных | Коэф-ты пересчета | Стоимость текущая
[5 empty] | на единицу | по проекту |  |  | на единицу | всего
2.1 | 3 | Затраты труда машинистов | чел.-ч | 11.6 | 112.09 | 8.7703 | 101.74 | 1 | 1300.31 | 101.74
2.2 | 060337 | Экскаваторы одноковшовые дизельные на пневмоколесном ходу при работе на других видах строительства 0,25 м3 | маш.-ч | 70.01 | 112.095 | 8.7703 | 614.01 | 1 | 7847.77 | 614.01
|  | НР от ОЗП+ЗПМ - 89% |  | 1157.27 |  |  | 90.54
|  | СП от ОЗП+ЗПМ - 34% |  | 442.1 |  |  | 34.59
|  | Сметная стоимость |  |  |  |  | 739.14
3 | 01-02-057-03 ФЕР-2001 Минстрой РФ пр. № 31 | Разработка грунта вручную в траншеях глубиной до 2 м без креплений с откосами, группа грунтов 3 | 0.324 | 2224.56 | -- | -- | 720.76 | 720.76 | -- | -- | 285.2 | 92.4
|  |  | 100 м3 грунта | 2224.56 | -- | -- |  |  | -- |  | -- | --
|  | Наименование затрат | Базисная стоимость | Коэф-ты тех. части | На ед. в базисных | Коэф-ты пересчета | На ед. в текущих | В текущих ценах |  |  | Стоимость 1 чел.-ч
|  | Оплата труда рабочих, ср. разряд-2 | 1934.4 | 1.15 | 2224.56 | 1 | 2224.56 | 720.76 |  |  | 7.8
№ п/п | Код ресурса | Наименование ресурса | Измеритель | Стоимость единицы | Количество |  | Всего в базисных | Коэф-ты пересчета | Стоимость текущая
[5 empty] | на единицу | по проекту |  |  | на единицу | всего
3.1 | 1 | Затраты труда рабочих-строителей, ср. разряд-2 | чел.-ч | 7.8 | 285.2 | 92.4048 | 720.76 | 1 | 2224.56 | 720.76
|  | НР от ОЗП+ЗПМ - 75% |  | 1668.42 |  |  | 540.57
|  | СП от ОЗП+ЗПМ - 31% |  | 689.61 |  |  | 223.43
|  | Сметная стоимость |  |  |  |  | 1484.76
4 | 01-02-057-03 ФЕР-2001 Минстрой РФ пр. № 31 ФЕР часть 1 прил. 1.12 п.3.187 Кзтр=1,2 | Разработка грунта вручную в траншеях глубиной до 2 м без креплений с откосами, группа грунтов 3. Доработка вручную, зачистка дна и стенок с выкидкой грунта в котлованах и траншеях, разработанных механизированным способом, применен коэффициент к оплате труда рабочих-строителей - 1,2 | 0.0978 | 2669.47 | -- | -- | 261.07 | 261.07 | -- | -- | 342.24 | 33.47
|  |  | 100 м3 грунта | 2669.47 | -- | -- |  |  | -- |  | -- | --
|  | Наименование затрат | Базисная стоимость | Коэф-ты тех. части | На ед. в базисных | Коэф-ты пересчета | На ед. в текущих | В текущих ценах |  |  | Стоимость 1 чел.-ч
|  | Оплата труда рабочих, ср. разряд-2 | 1934.4 | 1.38 | 2669.47 | 1 | 2669.47 | 261.07 |  |  | 7.8
№ п/п | Код ресурса | Наименование ресурса | Измеритель | Стоимость единицы | Количество |  | Всего в базисных | Коэф-ты пересчета | Стоимость текущая
[5 empty] | на единицу | по проекту |  |  | на единицу | всего
4.1 | 1 | Затраты труда рабочих-строителей, ср. разряд-2 | чел.-ч | 7.8 | 342.24 | 33.4711 | 261.07 | 1 | 2669.47 | 261.07
|  | НР от ОЗП+ЗПМ - 75% |  | 2002.1 |  |  | 195.81
|  | СП от ОЗП+ЗПМ - 31% |  | 827.54 |  |  | 80.93
|  | Сметная стоимость |  |  |  |  | 537.81
5 | 01-02-061-02 ФЕР-2001 Минстрой РФ пр. № 31 | Засыпка вручную траншей, пазух котлованов и ям, группа грунтов 2 | 1.0704 | 838.35 | -- | -- | 897.37 | 897.37 | -- | -- | 111.78 | 119.65
|  |  | 100 м3 грунта | 838.35 | -- | -- |  |  | -- |  | -- | --
|  | Наименование затрат | Базисная стоимость | Коэф-ты тех. части | На ед. в базисных | Коэф-ты пересчета | На ед. в текущих | В текущих ценах |  |  | Стоимость 1 чел.-ч
|  | Оплата труда рабочих, ср. разряд-1,5 | 729 | 1.15 | 838.35 | 1 | 838.35 | 897.37 |  |  | 7.5
№ п/п | Код ресурса | Наименование ресурса | Измеритель | Стоимость единицы | Количество |  | Всего в базисных | Коэф-ты пересчета | Стоимость текущая
[5 empty] | на единицу | по проекту |  |  | на единицу | всего
5.1 | 1 | Затраты труда рабочих-строителей, ср. разряд-1,5 | чел.-ч | 7.5 | 111.78 | 119.6493 | 897.37 | 1 | 838.35 | 897.37
|  | НР от ОЗП+ЗПМ - 75% |  | 628.76 |  |  | 673.03
|  | СП от ОЗП+ЗПМ - 31% |  | 259.89 |  |  | 278.18
|  | Сметная стоимость |  |  |  |  | 1848.58
6 | 01-02-027-05 ФЕР-2001 Минстрой РФ пр. № 31 | Планировка площадей ручным способом, группа грунтов 2 | 0.1338 | 1206.57 | -- | -- | 161.44 | 161.44 | -- | -- | 141.45 | 18.93
|  |  | 1000 м2 спланированной площади | 1206.57 | -- | -- |  |  | -- |  | -- | --
|  | Наименование затрат | Базисная стоимость | Коэф-ты тех. части | На ед. в базисных | Коэф-ты пересчета | На ед. в текущих | В текущих ценах |  |  | Стоимость 1 чел.-ч
|  | Оплата труда рабочих, ср. разряд-3 | 1049.19 | 1.15 | 1206.57 | 1 | 1206.57 | 161.44 |  |  | 8.53
№ п/п | Код ресурса | Наименование ресурса | Измеритель | Стоимость единицы | Количество |  | Всего в базисных | Коэф-ты пересчета | Стоимость текущая
[5 empty] | на единицу | по проекту |  |  | на единицу | всего
6.1 | 1 | Затраты труда рабочих-строителей, ср. разряд-3 | чел.-ч | 8.53 | 141.45 | 18.926 | 161.44 | 1 | 1206.57 | 161.44
|  | НР от ОЗП+ЗПМ - 75% |  | 904.93 |  |  | 121.08
|  | СП от ОЗП+ЗПМ - 31% |  | 374.04 |  |  | 50.05
|  | Сметная стоимость |  |  |  |  | 332.57
7 | 11-01-002-04 ФЕР-2001 Минстрой РФ пр. № 31 | Устройство подстилающих слоев щебеночных (отмостка) | 0.05 | 295.96 | 62.51 | 195.44 | 14.8 | 1.9 | 3.13 | 9.77 | 4.29 | 0.21
|  |  | 1 м3 подстилающего слоя | 38.01 | 6.91 | -- |  |  | 0.35 |  | 0.6875 | 0.03
|  | Наименование затрат | Базисная стоимость | Коэф-ты тех. части | На ед. в базисных | Коэф-ты пересчета | На ед. в текущих | В текущих ценах |  |  | Стоимость 1 чел.-ч
|  | Оплата труда рабочих, ср. разряд-3,3 | 33.05 | 1.15 | 38.01 | 1 | 38.01 | 1.9 |  |  | 8.86
|  | Затраты на эксплуатацию машин и механизмов | 50.01 | 1.25 | 62.51 | 1 | 62.51 |  | 3.13
|  | в т.ч. эксплуатация машин без оплаты труда | 44.48 | 1.25 | 55.6 | 1 | 55.6 |  | 2.78
|  | в т.ч. оплата труда машинистов | 5.53 | 1.25 | 6.91 | 1 | 6.91 |  | 0.35 |  | 10.05
№ п/п | Код ресурса | Наименование ресурса | Измеритель | Стоимость единицы | Количество |  | Всего в базисных | Коэф-ты пересчета | Стоимость текущая
[5 empty] | на единицу | по проекту |  |  | на единицу | всего
7.1 | 1 | Затраты труда рабочих-строителей, ср. разряд-3,3 | чел.-ч | 8.86 | 4.2895 | 0.21447 | 1.9 | 1 | 38.01 | 1.9
7.2 | 3 | Затраты труда машинистов | чел.-ч | 10.05 | 0.6875 | 0.034375 | 0.35 | 1 | 6.91 | 0.35
7.3 | 030101 | Автопогрузчики 5 т | маш.-ч | 89.99 | 0.1125 | 0.005625 | 0.51 | 1 | 10.12 | 0.51
7.4 | 050101 | Компрессоры передвижные с двигателем внутреннего сгорания давлением до 686 кПа (7 ат), производительность до 5 м3/мин | маш.-ч | 90 | 0.575 | 0.02875 | 2.59 | 1 | 51.75 | 2.59
7.5 | 331100 | Трамбовки пневматические при работе от передвижных компрессорных станций | маш.-ч | 0.55 | 1.1625 | 0.058125 | 0.03 | 1 | 0.64 | 0.03
7.6 | (408-0015) | Щебень из природного камня для строительных работ марка 800, фракция 20-40 мм | м3 | 108.4 | 1 | 0.05 | 5.42 | 1 | 108.4 | 5.42
7.7 | (408-0012) | Щебень из природного камня для строительных работ марка 1000, фракция 40-70 мм | м3 | 155.94 | 0.1 | 0.005 | 0.78 | 1 | 15.59 | 0.78
7.8 | (408-0013) | Щебень из природного камня для строительных работ марка 800, фракция 5(3)-10 мм | м3 | 155.94 | 0.09 | 0.0045 | 0.7 | 1 | 14.03 | 0.7
7.9 | (411-0001) | Вода | м3 | 2.44 | 0.15 | 0.0075 | 0.02 | 1 | 0.37 | 0.02
7.10 | (413-0434) | Каменная мелочь марки 300 | м3 | 518.57 | 0.11 | 0.0055 | 2.85 | 1 | 57.04 | 2.85
|  | НР от ОЗП+ЗПМ - 115% |  | 51.66 |  |  | 2.58
|  | СП от ОЗП+ЗПМ - 51% |  | 22.91 |  |  | 1.15
|  | Сметная стоимость |  |  |  |  | 18.53
8 | 11-01-015-01 ФЕР-2001 Минстрой РФ пр. № 31 | Устройство покрытий бетонных толщиной 30 мм (отмостка) | 0.005 | 2673.61 | 261.01 | 2043.44 | 13.37 | 1.85 | 1.31 | 10.21 | 46.49 | 0.23
|  |  | 100 м2 покрытия | 369.16 | 39.3 | -- |  |  | 0.2 |  | 3.55 | 0.02
|  | Наименование затрат | Базисная стоимость | Коэф-ты тех. части | На ед. в базисных | Коэф-ты пересчета | На ед. в текущих | В текущих ценах |  |  | Стоимость 1 чел.-ч
|  | Оплата труда рабочих, ср. разряд-2,2 | 321.01 | 1.15 | 369.16 | 1 | 369.16 | 1.85 |  |  | 7.94
|  | Затраты на эксплуатацию машин и механизмов | 208.81 | 1.25 | 261.01 | 1 | 261.01 |  | 1.31
|  | в т.ч. эксплуатация машин без оплаты труда | 177.37 | 1.25 | 221.71 | 1 | 221.71 |  | 1.11
|  | в т.ч. оплата труда машинистов | 31.44 | 1.25 | 39.3 | 1 | 39.3 |  | 0.2 |  | 11.07
№ п/п | Код ресурса | Наименование ресурса | Измеритель | Стоимость единицы | Количество |  | Всего в базисных | Коэф-ты пересчета | Стоимость текущая
[5 empty] | на единицу | по проекту |  |  | на единицу | всего
8.1 | 1 | Затраты труда рабочих-строителей, ср. разряд-2,2 | чел.-ч | 7.94 | 46.4945 | 0.23247 | 1.85 | 1 | 369.16 | 1.85
8.2 | 3 | Затраты труда машинистов | чел.-ч | 11.07 | 3.55 | 0.01775 | 0.2 | 1 | 39.3 | 0.2
8.3 | 030101 | Автопогрузчики 5 т | маш.-ч | 89.99 | 1.5 | 0.0075 | 0.67 | 1 | 134.98 | 0.67
8.4 | 111301 | Вибратор поверхностный | маш.-ч | 0.5 | 4.95 | 0.02475 | 0.01 | 1 | 2.48 | 0.01
8.5 | 050101 | Компрессоры передвижные с двигателем внутреннего сгорания давлением до 686 кПа (7 ат), производительность до 5 м3/мин | маш.-ч | 90 | 1.0125 | 0.005063 | 0.46 | 1 | 91.13 | 0.46
8.6 | 030954 | Подъемники грузоподъемностью до 500 кг одномачтовые, высота подъема 45 м | маш.-ч | 31.26 | 1.0375 | 0.005188 | 0.16 | 1 | 32.43 | 0.16
8.7 | (401-0086) | Бетон тяжелый, крупность заполнителя 10 мм, класс В15 (М200) | м3 | 665 | 3.06 | 0.0153 | 10.17 | 1 | 2034.9 | 10.17
8.8 | (411-0001) | Вода | м3 | 2.44 | 3.5 | 0.0175 | 0.04 | 1 | 8.54 | 0.04
|  | НР от ОЗП+ЗПМ - 115% |  | 469.73 |  |  | 2.35
|  | СП от ОЗП+ЗПМ - 51% |  | 208.32 |  |  | 1.04
|  | Сметная стоимость |  |  |  |  | 16.76
9 | 11-01-015-02 ФЕР-2001 Минстрой РФ пр. № 31 К=14 | Устройство покрытий на каждые 5 мм изменения толщины покрытия добавлять к расценке 11-01-015-01 | 0.005 | 5011.2 | 110.95 | 4748.1 | 25.06 | 0.76 | 0.55 | 23.75 | 19.16 | 0.1
|  |  | 100 м2 покрытия | 152.15 | 44.98 | -- |  |  | 0.22 |  | 3.33 | 0.02
|  | Наименование затрат | Базисная стоимость | Коэф-ты тех. части | На ед. в базисных | Коэф-ты пересчета | На ед. в текущих | В текущих ценах |  |  | Стоимость 1 чел.-ч
|  | Оплата труда рабочих, ср. разряд-2,2 | 9.45 | 16.1 | 152.15 | 1 | 152.15 | 0.76 |  |  | 7.94
|  | Затраты на эксплуатацию машин и механизмов | 6.34 | 17.5 | 110.95 | 1 | 110.95 |  | 0.55
|  | в т.ч. эксплуатация машин без оплаты труда | 3.77 | 17.5 | 65.97 | 1 | 65.97 |  | 0.33
|  | в т.ч. оплата труда машинистов | 2.57 | 17.5 | 44.98 | 1 | 44.98 |  | 0.22 |  | 13.53
№ п/п | Код ресурса | Наименование ресурса | Измеритель | Стоимость единицы | Количество |  | Всего в базисных | Коэф-ты пересчета | Стоимость текущая
[5 empty] | на единицу | по проекту |  |  | на единицу | всего
9.1 | 1 | Затраты труда рабочих-строителей, ср. разряд-2,2 | чел.-ч | 7.94 | 19.159 | 0.095795 | 0.76 | 1 | 152.15 | 0.76
9.2 | 3 | Затраты труда машинистов | чел.-ч | 13.53 | 3.33 | 0.016625 | 0.22 | 1 | 44.98 | 0.22
9.3 | 111301 | Вибратор поверхностный | маш.-ч | 0.5 | 14.175 | 0.070875 | 0.04 | 1 | 7.09 | 0.04
9.4 | 030954 | Подъемники грузоподъемностью до 500 кг одномачтовые, высота подъема 45 м | маш.-ч | 31.26 | 3.325 | 0.016625 | 0.52 | 1 | 103.94 | 0.52
9.5 | (401-0086) | Бетон тяжелый, крупность заполнителя 10 мм, класс В15 (М200) | м3 | 665 | 7.14 | 0.0357 | 23.74 | 1 | 4748.1 | 23.74
|  | НР от ОЗП+ЗПМ - 115% |  | 226.69 |  |  | 1.13
|  | СП от ОЗП+ЗПМ - 51% |  | 100.53 |  |  | 0.5
|  | Сметная стоимость |  |  |  |  | 26.69
10 | 27-04-001-04 ФЕР-2001 Минстрой РФ пр. № 31 | Устройство подстилающих и выравнивающих слоев оснований из щебня | 0.0198 | 4398.62 | 4173.56 | -- | 87.09 | 4.46 | 82.64 | -- | 27.82 | 0.55
|  |  | 100 м3 материала основания (в плотном теле) | 225.06 | 348.4 | -- |  |  | 6.9 |  | 25.75 | 0.51
|  | Наименование затрат | Базисная стоимость | Коэф-ты тех. части | На ед. в базисных | Коэф-ты пересчета | На ед. в текущих | В текущих ценах |  |  | Стоимость 1 чел.-ч
|  | Оплата труда рабочих, ср. разряд-2,4 | 195.7 | 1.15 | 225.06 | 1 | 225.06 | 4.46 |  |  | 8.09
|  | Затраты на эксплуатацию машин и механизмов | 3338.85 | 1.25 | 4173.56 | 1 | 4173.56 |  | 82.64
|  | в т.ч. эксплуатация машин без оплаты труда | 3060.13 | 1.25 | 3825.16 | 1 | 3825.16 |  | 75.74
|  | в т.ч. оплата труда машинистов | 278.72 | 1.25 | 348.4 | 1 | 348.4 |  | 6.9 |  | 13.53
№ п/п | Код ресурса | Наименование ресурса | Измеритель | Стоимость единицы | Количество |  | Всего в базисных | Коэф-ты пересчета | Стоимость текущая
[5 empty] | на единицу | по проекту |  |  | на единицу | всего
10.1 | 1 | Затраты труда рабочих-строителей, ср. разряд-2,4 | чел.-ч | 8.09 | 27.8185 | 0.55081 | 4.46 | 1 | 225.06 | 4.46
10.2 | 3 | Затраты труда машинистов | чел.-ч | 13.53 | 25.75 | 0.50985 | 6.9 | 1 | 348.4 | 6.9
10.3 | 120202 | Автогрейдеры среднего типа 99 кВт (135 л.с.) | маш.-ч | 123 | 2.875 | 0.056925 | 7 | 1 | 353.63 | 7
10.4 | 030101 | Автопогрузчики 5 т | маш.-ч | 89.99 | 3.075 | 0.060885 | 5.48 | 1 | 276.72 | 5.48
10.5 | 070149 | Бульдозеры при работе на других видах строительства 79 кВт (108 л.с.) | маш.-ч | 79.07 | 3.2375 | 0.064102 | 5.07 | 1 | 255.99 | 5.07
10.6 | 120911 | Катки на пневмоколесном ходу 30 т | маш.-ч | 206.01 | 15.2625 | 0.3022 | 62.26 | 1 | 3144.23 | 62.26
10.7 | 121601 | Машины поливомоечные 6000 л | маш.-ч | 110 | 1.3 | 0.02574 | 2.83 | 1 | 143 | 2.83
|  | НР от ОЗП+ЗПМ - 133% |  | 762.7 |  |  | 15.1
|  | СП от ОЗП+ЗПМ - 65% |  | 372.75 |  |  | 7.38
|  | Сметная стоимость |  |  |  |  | 109.57
11 | 408-0008 ФССЦ-2001 Минстрой РФ пр. № 703/пр | Щебень из природного камня для строительных работ марка 1200, фракция 40-70 мм | 2.574 | 103 | -- | 103 | 265.12 | -- | -- | 265.12 | -- | --
|  |  | м3 | -- | -- | -- |  |  | -- |  | -- | --
|  | Наименование затрат | Базисная стоимость | Коэф-ты тех. части | На ед. в базисных | Коэф-ты пересчета | На ед. в текущих | В текущих ценах |  |  | Стоимость 1 чел.-ч
|  | Ресурсы по проекту | 103 | 1 | 103 | 1 | 103 |  |  | 265.12
12 | 27-06-002-17 ФЕР-2001 Минстрой РФ пр. № 31 | Устройство цементобетонных покрытий однослойных средствами малой механизации, толщина слоя 20 см | 0.0132 | 14292.19 | 5094.85 | 5847.84 | 188.66 | 44.21 | 67.25 | 77.2 | 395.92 | 5.23
|  |  | 1000 м2 покрытия | 3349.5 | 695.16 | -- |  |  | 9.18 |  | 60.19 | 0.79
|  | Наименование затрат | Базисная стоимость | Коэф-ты тех. части | На ед. в базисных | Коэф-ты пересчета | На ед. в текущих | В текущих ценах |  |  | Стоимость 1 чел.-ч
|  | Оплата труда рабочих, ср. разряд-2,9 | 2912.61 | 1.15 | 3349.5 | 1 | 3349.5 | 44.21 |  |  | 8.46
|  | Затраты на эксплуатацию машин и механизмов | 4075.88 | 1.25 | 5094.85 | 1 | 5094.85 |  | 67.25
|  | в т.ч. эксплуатация машин без оплаты труда | 3519.75 | 1.25 | 4399.69 | 1 | 4399.69 |  | 58.07
|  | в т.ч. оплата труда машинистов | 556.13 | 1.25 | 695.16 | 1 | 695.16 |  | 9.18 |  | 11.55
№ п/п | Код ресурса | Наименование ресурса | Измеритель | Стоимость единицы | Количество |  | Всего в базисных | Коэф-ты пересчета | Стоимость текущая
[5 empty] | на единицу | по проекту |  |  | на единицу | всего
12.1 | 1 | Затраты труда рабочих-строителей, ср. разряд-2,9 | чел.-ч | 8.46 | 395.922 | 5.2262 | 44.21 | 1 | 3349.5 | 44.21
12.2 | 3 | Затраты труда машинистов | чел.-ч | 11.55 | 60.19 | 0.79448 | 9.18 | 1 | 695.16 | 9.18
12.3 | 030101 | Автопогрузчики 5 т | маш.-ч | 89.99 | 3.6 | 0.04752 | 4.28 | 1 | 323.96 | 4.28
12.4 | 111301 | Вибратор поверхностный | маш.-ч | 0.5 | 23.3875 | 0.30872 | 0.15 | 1 | 11.69 | 0.15
12.5 | 021141 | Краны на автомобильном ходу при работе на других видах строительства 10 т | маш.-ч | 111.99 | 1.425 | 0.01881 | 2.11 | 1 | 159.59 | 2.11
12.6 | 121011 | Котлы битумные передвижные 400 л | маш.-ч | 30 | 7.8125 | 0.10312 | 3.09 | 1 | 234.38 | 3.09
12.7 | 121601 | Машины поливомоечные 6000 л | маш.-ч | 110 | 31.775 | 0.41943 | 46.14 | 1 | 3495.25 | 46.14
12.8 | 040101 | Электростанции передвижные 2 кВт | маш.-ч | 22.29 | 23.3875 | 0.30872 | 6.88 | 1 | 521.31 | 6.88
12.9 | 400001 | Автомобили бортовые, грузоподъемность до 5 т | маш.-ч | 87.17 | 4 | 0.0528 | 4.6 | 1 | 348.68 | 4.6
12.10 | (408-0122) | Песок природный для строительных работ средний | м3 | 55.26 | 40 | 0.528 | 29.18 | 1 | 2210.4 | 29.18
12.11 | (411-0001) | Вода | м3 | 2.44 | 178 | 2.3496 | 5.73 | 1 | 434.32 | 5.73
12.12 | (101-1556) | Битумы нефтяные дорожные марки БНД-60/90, БНД 90/130 | т | 1690 | 0.007 | 9.2e-05 | 0.16 | 1 | 11.83 | 0.16
12.13 | (101-1742) | Толь с крупнозернистой посыпкой гидроизоляционный марки ТГ-350 | м2 | 5.71 | 7.58 | 0.10006 | 0.57 | 1 | 43.28 | 0.57
12.14 | (101-1575) | Мастика бутилкаучуковая строительная, марки МББП-65 "ЛИЛО-1" | т | 7591.34 | 0.13 | 0.001716 | 13.03 | 1 | 986.87 | 13.03
12.15 | (102-0053) | Доски обрезные хвойных пород длиной 4-6,5 м, шириной 75-150 мм, толщиной 25 мм, III сорта | м3 | 1100 | 0.19 | 0.002508 | 2.76 | 1 | 209 | 2.76
12.16 | (102-0180) | Доски обрезные (береза, липа) длиной 2-3,75 м, все ширины, толщиной 25, 32, 40 мм, I сорта | м3 | 1320 | 0.24 | 0.003168 | 4.18 | 1 | 316.8 | 4.18
12.17 | (101-1782) | Ткань мешочная | 10 м2 | 84.75 | 11 | 0.1452 | 12.31 | 1 | 932.25 | 12.31
12.18 | (203-0512) | Щиты из досок толщиной 40 мм | м2 | 57.63 | 12.2 | 0.16104 | 9.28 | 1 | 703.09 | 9.28
|  | НР от ОЗП+ЗПМ - 133% |  | 5379.4 |  |  | 71.01
|  | СП от ОЗП+ЗПМ - 65% |  | 2629.03 |  |  | 34.7
|  | Сметная стоимость |  |  |  |  | 294.37
13 | 27-06-002-18 ФЕР-2001 Минстрой РФ пр. № 31 К=5 | Вычитается позиция: На каждый 1 см изменения толщины слоя исключать к расценке 27-06-002-17 | 0.0132 | -803.19 | -281.94 | -225.01 | -10.6 | -3.91 | -3.72 | -2.97 | -35.02 | -0.46
|  |  | 1000 м2 покрытия | -296.24 | -88.31 | -- |  |  | -1.17 |  | -7.56 | -0.1
|  | Наименование затрат | Базисная стоимость | Коэф-ты тех. части | На ед. в базисных | Коэф-ты пересчета | На ед. в текущих | В текущих ценах |  |  | Стоимость 1 чел.-ч
|  | Оплата труда рабочих, ср. разряд-2,9 | -51.52 | 5.75 | -296.24 | 1 | -296.24 | -3.91
|  | Затраты на эксплуатацию машин и механизмов | -45.11 | 6.25 | -281.94 | 1 | -281.94 |  | -3.72
|  | в т.ч. эксплуатация машин без оплаты труда | -30.98 | 6.25 | -193.63 | 1 | -193.63 |  | -2.55
|  | в т.ч. оплата труда машинистов | -14.13 | 6.25 | -88.31 | 1 | -88.31 |  | -1.17
№ п/п | Код ресурса | Наименование ресурса | Измеритель | Стоимость единицы | Количество |  | Всего в базисных | Коэф-ты пересчета | Стоимость текущая
[5 empty] | на единицу | по проекту |  |  | на единицу | всего
13.1 | 1 | Затраты труда рабочих-строителей, ср. разряд-2,9 | чел.-ч | -8.46 | 35.0175 | 0.46223 | -3.91 | 1 | -296.24 | -3.91
13.2 | 3 | Затраты труда машинистов | чел.-ч | -11.68 | 7.56 | 0.099825 | -1.17 | 1 | -88.31 | -1.17
13.3 | 111301 | Вибратор поверхностный | маш.-ч | -0.5 | 7.25 | 0.0957 | -0.05 | 1 | -3.63 | -0.05
13.4 | 021141 | Краны на автомобильном ходу при работе на других видах строительства 10 т | маш.-ч | -111.99 | 0.3125 | 0.004125 | -0.46 | 1 | -35 | -0.46
13.5 | 040101 | Электростанции передвижные 2 кВт | маш.-ч | -22.29 | 7.25 | 0.0957 | -2.13 | 1 | -161.6 | -2.13
13.6 | 400001 | Автомобили бортовые, грузоподъемность до 5 т | маш.-ч | -87.17 | 0.9375 | 0.012375 | -1.08 | 1 | -81.72 | -1.08
13.7 | (102-0053) | Доски обрезные хвойных пород длиной 4-6,5 м, шириной 75-150 мм, толщиной 25 мм, III сорта | м3 | -1100 | 0.05 | 0.00066 | -0.73 | 1 | -55 | -0.73
13.8 | (203-0512) | Щиты из досок толщиной 40 мм | м2 | -57.63 | 2.95 | 0.03894 | -2.24 | 1 | -170.01 | -2.24
|  | НР от ОЗП+ЗПМ - 133% |  | -511.45 |  |  | -6.75
|  | СП от ОЗП+ЗПМ - 65% |  | -249.96 |  |  | -3.3
|  | Сметная стоимость |  |  |  |  | -20.65
14 | 401-0066 ФССЦ-2001 Минстрой РФ пр. № 703/пр | Бетон тяжелый, крупность заполнителя 20 мм, класс В15 (М200) | 2.02 | 665 | -- | 665 | 1343.3 | -- | -- | 1343.3 | -- | --
|  |  | м3 | -- | -- | -- |  |  | -- |  | -- | --
|  | Наименование затрат | Базисная стоимость | Коэф-ты тех. части | На ед. в базисных | Коэф-ты пересчета | На ед. в текущих | В текущих ценах |  |  | Стоимость 1 чел.-ч
|  | Ресурсы по проекту | 665 | 1 | 665 | 1 | 665 |  |  | 1343.3
15 | 34-02-017-01 ФЕР-2001 Минстрой РФ пр. № 31 | Устройство переходов подземных методом горизонтального прокола первой трубой до 10 м | 2 | 2371.61 | 2162.56 | 64.08 | 4743.23 | 289.94 | 4325.13 | 128.16 | 14.01 | 28.01
|  |  | 1 переход | 144.97 | 106.83 | -- |  |  | 213.65 |  | 7.91 | 15.82
|  | Наименование затрат | Базисная стоимость | Коэф-ты тех. части | На ед. в базисных | Коэф-ты пересчета | На ед. в текущих | В текущих ценах |  |  | Стоимость 1 чел.-ч
|  | Оплата труда рабочих, ср. разряд-4,5 | 126.06 | 1.15 | 144.97 | 1 | 144.97 | 289.94 |  |  | 10.35
|  | Затраты на эксплуатацию машин и механизмов | 1730.05 | 1.25 | 2162.56 | 1 | 2162.56 |  | 4325.13
|  | в т.ч. эксплуатация машин без оплаты труда | 1644.59 | 1.25 | 2055.74 | 1 | 2055.74 |  | 4111.48
|  | в т.ч. оплата труда машинистов | 85.46 | 1.25 | 106.83 | 1 | 106.83 |  | 213.65 |  | 13.5
№ п/п | Код ресурса | Наименование ресурса | Измеритель | Стоимость единицы | Количество |  | Всего в базисных | Коэф-ты пересчета | Стоимость текущая
[5 empty] | на единицу | по проекту |  |  | на единицу | всего
15.1 | 1 | Затраты труда рабочих-строителей, ср. разряд-4,5 | чел.-ч | 10.35 | 14.007 | 28.014 | 289.94 | 1 | 144.97 | 289.94
15.2 | 3 | Затраты труда машинистов | чел.-ч | 13.5 | 7.91 | 15.825 | 213.65 | 1 | 106.83 | 213.65
15.3 | 170202 | Машина для горизонтального прокола грунта на базе автомобиля | маш.-ч | 273.31 | 7.9125 | 15.825 | 4325.13 | 1 | 2162.57 | 4325.13
15.4 | (103-1358) | Муфты для полиэтиленовых труб безнапорной и ливневой канализации, диаметром 160 мм | шт. | 14.81 | 3 | 6 | 88.86 | 1 | 44.43 | 88.86
15.5 | (102-0243) | Дрова разделанные длиной 1,5-2 м сосна, ольха | м3 | 180.77 | 0.003 | 0.006 | 1.08 | 1 | 0.54 | 1.08
15.6 | (101-1705) | Пакля пропитанная | кг | 9.04 | 0.38 | 0.76 | 6.87 | 1 | 3.44 | 6.87
15.7 | (101-1847) | Замазка защитная | кг | 9.61 | 0.78 | 1.56 | 14.99 | 1 | 7.5 | 14.99
15.8 | (509-0818) | Пробки кабельные полиэтиленовые ПКП-1 для труб 100 мм | 100 шт. | 409 | 0.02 | 0.04 | 16.36 | 1 | 8.18 | 16.36
|  | НР от ОЗП+ЗПМ - 94% |  | 236.69 |  |  | 473.37
|  | СП от ОЗП+ЗПМ - 44% |  | 110.79 |  |  | 221.58
|  | Сметная стоимость |  |  |  |  | 5438.18
16 | 34-02-017-02 ФЕР-2001 Минстрой РФ пр. № 31 | Устройство переходов подземных методом горизонтального прокола на каждые последующие 5 м добавлять к расценке 34-02-017-01 | 2 | 939.64 | 847.26 | 39.54 | 1879.28 | 105.69 | 1694.53 | 79.06 | 5.11 | 10.21
|  |  | 1 переход | 52.84 | 41.85 | -- |  |  | 83.7 |  | 3.1 | 6.2
|  | Наименование затрат | Базисная стоимость | Коэф-ты тех. части | На ед. в базисных | Коэф-ты пересчета | На ед. в текущих | В текущих ценах |  |  | Стоимость 1 чел.-ч
|  | Оплата труда рабочих, ср. разряд-4,5 | 45.95 | 1.15 | 52.84 | 1 | 52.84 | 105.69 |  |  | 10.35
|  | Затраты на эксплуатацию машин и механизмов | 677.81 | 1.25 | 847.26 | 1 | 847.26 |  | 1694.53
|  | в т.ч. эксплуатация машин без оплаты труда | 644.33 | 1.25 | 805.41 | 1 | 805.41 |  | 1610.83
|  | в т.ч. оплата труда машинистов | 33.48 | 1.25 | 41.85 | 1 | 41.85 |  | 83.7 |  | 13.5
№ п/п | Код ресурса | Наименование ресурса | Измеритель | Стоимость единицы | Количество |  | Всего в базисных | Коэф-ты пересчета | Стоимость текущая
[5 empty] | на единицу | по проекту |  |  | на единицу | всего
16.1 | 1 | Затраты труда рабочих-строителей, ср. разряд-4,5 | чел.-ч | 10.35 | 5.106 | 10.212 | 105.69 | 1 | 52.84 | 105.69
16.2 | 3 | Затраты труда машинистов | чел.-ч | 13.5 | 3.1 | 6.2 | 83.7 | 1 | 41.85 | 83.7
16.3 | 170202 | Машина для горизонтального прокола грунта на базе автомобиля | маш.-ч | 273.31 | 3.1 | 6.2 | 1694.52 | 1 | 847.26 | 1694.52
16.4 | (103-1358) | Муфты для полиэтиленовых труб безнапорной и ливневой канализации, диаметром 160 мм | шт. | 14.81 | 2 | 4 | 59.24 | 1 | 29.62 | 59.24
16.5 | (102-0243) | Дрова разделанные длиной 1,5-2 м сосна, ольха | м3 | 180.77 | 0.002 | 0.004 | 0.72 | 1 | 0.36 | 0.72
16.6 | (101-1705) | Пакля пропитанная | кг | 9.04 | 0.19 | 0.38 | 3.44 | 1 | 1.72 | 3.44
16.7 | (101-1847) | Замазка защитная | кг | 9.61 | 0.39 | 0.78 | 7.5 | 1 | 3.75 | 7.5
16.8 | (509-0818) | Пробки кабельные полиэтиленовые ПКП-1 для труб 100 мм | 100 шт. | 409 | 0.01 | 0.02 | 8.18 | 1 | 4.09 | 8.18
|  | НР от ОЗП+ЗПМ - 94% |  | 89.01 |  |  | 178.02
|  | СП от ОЗП+ЗПМ - 44% |  | 41.66 |  |  | 83.33
|  | Сметная стоимость |  |  |  |  | 2140.63
17 | 507-0598 ФССЦ-2001 Минстрой РФ пр. № 703/пр | Трубы напорные из полиэтилена низкого давления среднего типа, наружным диаметром 160 мм | 2.4 | 1317 | -- | 1317 | 3160.8 | -- | -- | 3160.8 | -- | --
|  |  | 10 м | -- | -- | -- |  |  | -- |  | -- | --
|  | Наименование затрат | Базисная стоимость | Коэф-ты тех. части | На ед. в базисных | Коэф-ты пересчета | На ед. в текущих | В текущих ценах |  |  | Стоимость 1 чел.-ч
|  | Ресурсы по проекту | 1317 | 1 | 1317 | 1 | 1317 |  |  | 3160.8
18 | 08-02-142-01 ФЕРм-2001 Минстрой РФ пр. № 31 | Устройство постели при одном кабеле в траншее | 2.23 | 390.95 | 339.96 | -- | 871.82 | 113.71 | 758.11 | -- | 5.3 | 11.82
|  |  | 100 м кабеля | 50.99 | -- | -- |  |  | -- |  | -- | --
|  | Наименование затрат | Базисная стоимость | Коэф-ты тех. части | На ед. в базисных | Коэф-ты пересчета | На ед. в текущих | В текущих ценах |  |  | Стоимость 1 чел.-ч
|  | Оплата труда рабочих, ср. разряд-4 | 50.99 | 1 | 50.99 | 1 | 50.99 | 113.71 |  |  | 9.62
|  | Затраты на эксплуатацию машин и механизмов | 339.96 | 1 | 339.96 | 1 | 339.96 |  | 758.11
№ п/п | Код ресурса | Наименование ресурса | Измеритель | Стоимость единицы | Количество |  | Всего в базисных | Коэф-ты пересчета | Стоимость текущая
[5 empty] | на единицу | по проекту |  |  | на единицу | всего
18.1 | 1 | Затраты труда рабочих-строителей, ср. разряд-4 | чел.-ч | 9.62 | 5.3 | 11.819 | 113.71 | 1 | 50.99 | 113.71
18.2 | 400001 | Автомобили бортовые, грузоподъемность до 5 т | маш.-ч | 87.17 | 3.9 | 8.697 | 758.12 | 1 | 339.96 | 758.12
|  | НР от ОЗП+ЗПМ - 89% |  | 45.38 |  |  | 101.2
|  | СП от ОЗП+ЗПМ - 52% |  | 26.51 |  |  | 59.13
|  | Сметная стоимость |  |  |  |  | 1032.15
19 | 08-02-142-02 ФЕРм-2001 Минстрой РФ пр. № 31 | На каждый последующий кабель добавлять к расценке 08-02-142-01 | 2.23 | 26.11 | 6.97 | -- | 58.23 | 42.68 | 15.54 | -- | 1.99 | 4.44
|  |  | 100 м кабеля | 19.14 | -- | -- |  |  | -- |  | -- | --
|  | Наименование затрат | Базисная стоимость | Коэф-ты тех. части | На ед. в базисных | Коэф-ты пересчета | На ед. в текущих | В текущих ценах |  |  | Стоимость 1 чел.-ч
|  | Оплата труда рабочих, ср. разряд-4 | 19.14 | 1 | 19.14 | 1 | 19.14 | 42.68 |  |  | 9.62
|  | Затраты на эксплуатацию машин и механизмов | 6.97 | 1 | 6.97 | 1 | 6.97 |  | 15.54
№ п/п | Код ресурса | Наименование ресурса | Измеритель | Стоимость единицы | Количество |  | Всего в базисных | Коэф-ты пересчета | Стоимость текущая
[5 empty] | на единицу | по проекту |  |  | на единицу | всего
19.1 | 1 | Затраты труда рабочих-строителей, ср. разряд-4 | чел.-ч | 9.62 | 1.99 | 4.4377 | 42.68 | 1 | 19.14 | 42.68
19.2 | 400001 | Автомобили бортовые, грузоподъемность до 5 т | маш.-ч | 87.17 | 0.08 | 0.1784 | 15.55 | 1 | 6.97 | 15.55
|  | НР от ОЗП+ЗПМ - 89% |  | 17.03 |  |  | 37.99
|  | СП от ОЗП+ЗПМ - 52% |  | 9.95 |  |  | 22.19
|  | Сметная стоимость |  |  |  |  | 118.41
20 | Торговая сеть | Песок для строительных работ | 13.38 | 89.21 | -- | 89.21 | 1193.63 | -- | -- | 1193.63 | -- | --
|  |  | м3 | -- | -- | -- |  |  | -- |  | -- | --
|  | Наименование затрат | Базисная стоимость | Коэф-ты тех. части | На ед. в базисных | Коэф-ты пересчета | На ед. в текущих | В текущих ценах |  |  | Стоимость 1 чел.-ч
|  | Ресурсы по проекту - конструкции | 89.21 | 1 | 89.21 | 1 | 89.21 |  |  | 1193.63
21 | 08-02-157-01 ФЕРм-2001 Минстрой РФ пр. № 31 | Снятие с кабеля верхнего джутового покрова, масса 1 м кабеля до 9 кг | 0.4 | 12.12 | -- | -- | 4.85 | 4.85 | -- | -- | 1.26 | 0.5
|  |  | 100 м кабеля | 12.12 | -- | -- |  |  | -- |  | -- | --
|  | Наименование затрат | Базисная стоимость | Коэф-ты тех. части | На ед. в базисных | Коэф-ты пересчета | На ед. в текущих | В текущих ценах |  |  | Стоимость 1 чел.-ч
|  | Оплата труда рабочих, ср. разряд-4 | 12.12 | 1 | 12.12 | 1 | 12.12 | 4.85 |  |  | 9.62
№ п/п | Код ресурса | Наименование ресурса | Измеритель | Стоимость единицы | Количество |  | Всего в базисных | Коэф-ты пересчета | Стоимость текущая
[5 empty] | на единицу | по проекту |  |  | на единицу | всего
21.1 | 1 | Затраты труда рабочих-строителей, ср. разряд-4 | чел.-ч | 9.62 | 1.26 | 0.504 | 4.85 | 1 | 12.12 | 4.85
|  | НР от ОЗП+ЗПМ - 89% |  | 10.79 |  |  | 4.31
|  | СП от ОЗП+ЗПМ - 52% |  | 6.3 |  |  | 2.52
|  | Сметная стоимость |  |  |  |  | 11.68
22 | 08-02-141-04 ФЕРм-2001 Минстрой РФ пр. № 31 | Кабель до 35 кВ в готовых траншеях без покрытий, масса 1 м до 6 кг | 4.46 | 562.94 | 323.77 | 71.4 | 2510.72 | 748.25 | 1444.01 | 318.46 | 17.44 | 77.78
|  |  | 100 м кабеля | 167.77 | 17.82 | -- |  |  | 79.48 |  | 1.32 | 5.89
|  | Наименование затрат | Базисная стоимость | Коэф-ты тех. части | На ед. в базисных | Коэф-ты пересчета | На ед. в текущих | В текущих ценах |  |  | Стоимость 1 чел.-ч
|  | Оплата труда рабочих, ср. разряд-4 | 167.77 | 1 | 167.77 | 1 | 167.77 | 748.25 |  |  | 9.62
|  | Затраты на эксплуатацию машин и механизмов | 323.77 | 1 | 323.77 | 1 | 323.77 |  | 1444.01
|  | в т.ч. эксплуатация машин без оплаты труда | 305.95 | 1 | 305.95 | 1 | 305.95 |  | 1364.53
|  | в т.ч. оплата труда машинистов | 17.82 | 1 | 17.82 | 1 | 17.82 |  | 79.48 |  | 13.5
№ п/п | Код ресурса | Наименование ресурса | Измеритель | Стоимость единицы | Количество |  | Всего в базисных | Коэф-ты пересчета | Стоимость текущая
[5 empty] | на единицу | по проекту |  |  | на единицу | всего
22.1 | 1 | Затраты труда рабочих-строителей, ср. разряд-4 | чел.-ч | 9.62 | 17.44 | 77.7824 | 748.25 | 1 | 167.77 | 748.25
22.2 | 3 | Затраты труда машинистов | чел.-ч | 13.5 | 1.32 | 5.8872 | 79.48 | 1 | 17.82 | 79.48
22.3 | 030203 | Домкраты гидравлические грузоподъемностью 63-100 т | маш.-ч | 0.9 | 3.97 | 17.7062 | 15.94 | 1 | 3.57 | 15.94
22.4 | 021102 | Краны на автомобильном ходу при работе на монтаже технологического оборудования 10 т | маш.-ч | 134.65 | 1.32 | 5.8872 | 792.71 | 1 | 177.74 | 792.71
22.5 | 030404 | Лебедки электрические тяговым усилием до 31,39 кН (3,2 т) | маш.-ч | 6.9 | 3.97 | 17.7062 | 122.17 | 1 | 27.39 | 122.17
22.6 | 400001 | Автомобили бортовые, грузоподъемность до 5 т | маш.-ч | 87.17 | 1.32 | 5.8872 | 513.19 | 1 | 115.06 | 513.19
22.7 | (101-2143) | Краска | кг | 28.6 | 0.25 | 1.115 | 31.89 | 1 | 7.15 | 31.89
22.8 | (113-1786) | Лак битумный БТ-123 | т | 7826.9 | 6e-05 | 0.000268 | 2.1 | 1 | 0.47 | 2.1
22.9 | (101-1755) | Сталь полосовая, марка стали Ст3сп шириной 50-200 мм толщиной 4-5 мм | т | 5000 | 0.001 | 0.00446 | 22.3 | 1 | 5 | 22.3
22.10 | (101-2478) | Лента К226 | 100 м | 120 | 0.0096 | 0.042816 | 5.14 | 1 | 1.15 | 5.14
22.11 | (101-1641) | Сталь угловая равнополочная, марка стали ВСт3кп2, размером 50x50x5 мм | т | 5763 | 0.01 | 0.0446 | 257.03 | 1 | 57.63 | 257.03
|  | НР от ОЗП+ЗПМ - 89% |  | 165.18 |  |  | 736.68
|  | СП от ОЗП+ЗПМ - 52% |  | 96.51 |  |  | 430.42
|  | Сметная стоимость |  |  |  |  | 3677.82
23 | 08-02-143-01 ФЕРм-2001 Минстрой РФ пр. № 31 | Покрытие кабеля, проложенного в траншее кирпичом одного кабеля | 2.23 | 433.87 | 383.75 | -- | 967.53 | 111.77 | 855.76 | -- | 5.21 | 11.62
|  |  | 100 м кабеля | 50.12 | 23.36 | -- |  |  | 52.09 |  | 1.73 | 3.86
|  | Наименование затрат | Базисная стоимость | Коэф-ты тех. части | На ед. в базисных | Коэф-ты пересчета | На ед. в текущих | В текущих ценах |  |  | Стоимость 1 чел.-ч
|  | Оплата труда рабочих, ср. разряд-4 | 50.12 | 1 | 50.12 | 1 | 50.12 | 111.77 |  |  | 9.62
|  | Затраты на эксплуатацию машин и механизмов | 383.75 | 1 | 383.75 | 1 | 383.75 |  | 855.76
|  | в т.ч. эксплуатация машин без оплаты труда | 360.39 | 1 | 360.39 | 1 | 360.39 |  | 803.67
|  | в т.ч. оплата труда машинистов | 23.36 | 1 | 23.36 | 1 | 23.36 |  | 52.09 |  | 13.5
№ п/п | Код ресурса | Наименование ресурса | Измеритель | Стоимость единицы | Количество |  | Всего в базисных | Коэф-ты пересчета | Стоимость текущая
[5 empty] | на единицу | по проекту |  |  | на единицу | всего
23.1 | 1 | Затраты труда рабочих-строителей, ср. разряд-4 | чел.-ч | 9.62 | 5.21 | 11.6183 | 111.77 | 1 | 50.12 | 111.77
23.2 | 3 | Затраты труда машинистов | чел.-ч | 13.5 | 1.73 | 3.8579 | 52.09 | 1 | 23.36 | 52.09
23.3 | 021102 | Краны на автомобильном ходу при работе на монтаже технологического оборудования 10 т | маш.-ч | 134.65 | 1.73 | 3.8579 | 519.47 | 1 | 232.94 | 519.47
23.4 | 400001 | Автомобили бортовые, грузоподъемность до 5 т | маш.-ч | 87.17 | 1.73 | 3.8579 | 336.29 | 1 | 150.8 | 336.29
|  | НР от ОЗП+ЗПМ - 89% |  | 65.4 |  |  | 145.84
|  | СП от ОЗП+ЗПМ - 52% |  | 38.21 |  |  | 85.21
|  | Сметная стоимость |  |  |  |  | 1198.58
24 | 08-02-143-02 ФЕРм-2001 Минстрой РФ пр. № 31 | Покрытие кабеля, проложенного в траншее кирпичом каждого последующего | 2.23 | 228.03 | 201.86 | -- | 508.51 | 58.36 | 450.15 | -- | 2.72 | 6.07
|  |  | 100 м кабеля | 26.17 | 12.29 | -- |  |  | 27.41 |  | 0.91 | 2.03
|  | Наименование затрат | Базисная стоимость | Коэф-ты тех. части | На ед. в базисных | Коэф-ты пересчета | На ед. в текущих | В текущих ценах |  |  | Стоимость 1 чел.-ч
|  | Оплата труда рабочих, ср. разряд-4 | 26.17 | 1 | 26.17 | 1 | 26.17 | 58.36 |  |  | 9.62
|  | Затраты на эксплуатацию машин и механизмов | 201.86 | 1 | 201.86 | 1 | 201.86 |  | 450.15
|  | в т.ч. эксплуатация машин без оплаты труда | 189.57 | 1 | 189.57 | 1 | 189.57 |  | 422.74
|  | в т.ч. оплата труда машинистов | 12.29 | 1 | 12.29 | 1 | 12.29 |  | 27.41 |  | 13.51
№ п/п | Код ресурса | Наименование ресурса | Измеритель | Стоимость единицы | Количество |  | Всего в базисных | Коэф-ты пересчета | Стоимость текущая
[5 empty] | на единицу | по проекту |  |  | на единицу | всего
24.1 | 1 | Затраты труда рабочих-строителей, ср. разряд-4 | чел.-ч | 9.62 | 2.72 | 6.0656 | 58.36 | 1 | 26.17 | 58.36
24.2 | 3 | Затраты труда машинистов | чел.-ч | 13.51 | 0.91 | 2.0293 | 27.41 | 1 | 12.29 | 27.41
24.3 | 021102 | Краны на автомобильном ходу при работе на монтаже технологического оборудования 10 т | маш.-ч | 134.65 | 0.91 | 2.0293 | 273.25 | 1 | 122.53 | 273.25
24.4 | 400001 | Автомобили бортовые, грузоподъемность до 5 т | маш.-ч | 87.17 | 0.91 | 2.0293 | 176.89 | 1 | 79.32 | 176.89
|  | НР от ОЗП+ЗПМ - 89% |  | 34.23 |  |  | 76.33
|  | СП от ОЗП+ЗПМ - 52% |  | 20 |  |  | 44.6
|  | Сметная стоимость |  |  |  |  | 629.44
25 | Торговая сеть | Полублоки | 1186 | 14.04 | -- | 14.04 | 16651.44 | -- | -- | 16651.44 | -- | --
|  |  | шт | -- | -- | -- |  |  | -- |  | -- | --
|  | Наименование затрат | Базисная стоимость | Коэф-ты тех. части | На ед. в базисных | Коэф-ты пересчета | На ед. в текущих | В текущих ценах |  |  | Стоимость 1 чел.-ч
|  | Ресурсы по проекту - конструкции | 14.04 | 1 | 14.04 | 1 | 14.04 |  |  | 16651.44
26 | 08-02-148-04 ФЕРм-2001 Минстрой РФ пр. № 31 | Кабель до 35 кВ в проложенных трубах, блоках и коробах, масса 1 м кабеля до 6 кг | 0.24 | 341.75 | 84.46 | 35.65 | 82.02 | 53.19 | 20.27 | 8.56 | 23.04 | 5.53
|  |  | 100 м кабеля | 221.64 | 2.7 | -- |  |  | 0.65 |  | 0.2 | 0.05
|  | Наименование затрат | Базисная стоимость | Коэф-ты тех. части | На ед. в базисных | Коэф-ты пересчета | На ед. в текущих | В текущих ценах |  |  | Стоимость 1 чел.-ч
|  | Оплата труда рабочих, ср. разряд-4 | 221.64 | 1 | 221.64 | 1 | 221.64 | 53.19 |  |  | 9.62
|  | Затраты на эксплуатацию машин и механизмов | 84.46 | 1 | 84.46 | 1 | 84.46 |  | 20.27
|  | в т.ч. эксплуатация машин без оплаты труда | 81.76 | 1 | 81.76 | 1 | 81.76 |  | 19.62
|  | в т.ч. оплата труда машинистов | 2.7 | 1 | 2.7 | 1 | 2.7 |  | 0.65 |  | 13.5
№ п/п | Код ресурса | Наименование ресурса | Измеритель | Стоимость единицы | Количество |  | Всего в базисных | Коэф-ты пересчета | Стоимость текущая
[5 empty] | на единицу | по проекту |  |  | на единицу | всего
26.1 | 1 | Затраты труда рабочих-строителей, ср. разряд-4 | чел.-ч | 9.62 | 23.04 | 5.5296 | 53.19 | 1 | 221.64 | 53.19
26.2 | 3 | Затраты труда машинистов | чел.-ч | 13.5 | 0.2 | 0.048 | 0.65 | 1 | 2.7 | 0.65
26.3 | 030203 | Домкраты гидравлические грузоподъемностью 63-100 т | маш.-ч | 0.9 | 5.14 | 1.2336 | 1.11 | 1 | 4.63 | 1.11
26.4 | 021102 | Краны на автомобильном ходу при работе на монтаже технологического оборудования 10 т | маш.-ч | 134.65 | 0.2 | 0.048 | 6.46 | 1 | 26.93 | 6.46
26.5 | 030404 | Лебедки электрические тяговым усилием до 31,39 кН (3,2 т) | маш.-ч | 6.9 | 5.14 | 1.2336 | 8.51 | 1 | 35.47 | 8.51
26.6 | 400001 | Автомобили бортовые, грузоподъемность до 5 т | маш.-ч | 87.17 | 0.2 | 0.048 | 4.18 | 1 | 17.43 | 4.18
26.7 | (113-1786) | Лак битумный БТ-123 | т | 7826.9 | 6e-05 | 1.4e-05 | 0.11 | 1 | 0.47 | 0.11
26.8 | (101-2478) | Лента К226 | 100 м | 120 | 0.0096 | 0.002304 | 0.28 | 1 | 1.15 | 0.28
26.9 | (506-1362) | Припои оловянно-свинцовые бессурьмянистые марки ПОС30 | кг | 68.05 | 0.5 | 0.12 | 8.17 | 1 | 34.02 | 8.17
|  | НР от ОЗП+ЗПМ - 89% |  | 199.66 |  |  | 47.92
|  | СП от ОЗП+ЗПМ - 52% |  | 116.66 |  |  | 28
|  | Сметная стоимость |  |  |  |  | 157.94
27 | 08-02-145-04 ФЕРм-2001 Минстрой РФ пр. № 31 | Кабель до 35 кВ, прокладываемый по дну канала без креплений, масса 1 м кабеля до 6 кг | 0.4 | 206.28 | 61.76 | 46.01 | 82.51 | 39.4 | 24.7 | 18.41 | 10.24 | 4.1
|  |  | 100 м кабеля | 98.51 | 2.7 | -- |  |  | 1.08 |  | 0.2 | 0.08
|  | Наименование затрат | Базисная стоимость | Коэф-ты тех. части | На ед. в базисных | Коэф-ты пересчета | На ед. в текущих | В текущих ценах |  |  | Стоимость 1 чел.-ч
|  | Оплата труда рабочих, ср. разряд-4 | 98.51 | 1 | 98.51 | 1 | 98.51 | 39.4 |  |  | 9.62
|  | Затраты на эксплуатацию машин и механизмов | 61.76 | 1 | 61.76 | 1 | 61.76 |  | 24.7
|  | в т.ч. эксплуатация машин без оплаты труда | 59.06 | 1 | 59.06 | 1 | 59.06 |  | 23.62
|  | в т.ч. оплата труда машинистов | 2.7 | 1 | 2.7 | 1 | 2.7 |  | 1.08 |  | 13.5
№ п/п | Код ресурса | Наименование ресурса | Измеритель | Стоимость единицы | Количество |  | Всего в базисных | Коэф-ты пересчета | Стоимость текущая
[5 empty] | на единицу | по проекту |  |  | на единицу | всего
27.1 | 1 | Затраты труда рабочих-строителей, ср. разряд-4 | чел.-ч | 9.62 | 10.24 | 4.096 | 39.4 | 1 | 98.51 | 39.4
27.2 | 3 | Затраты труда машинистов | чел.-ч | 13.5 | 0.2 | 0.08 | 1.08 | 1 | 2.7 | 1.08
27.3 | 030203 | Домкраты гидравлические грузоподъемностью 63-100 т | маш.-ч | 0.9 | 2.23 | 0.892 | 0.8 | 1 | 2.01 | 0.8
27.4 | 021102 | Краны на автомобильном ходу при работе на монтаже технологического оборудования 10 т | маш.-ч | 134.65 | 0.2 | 0.08 | 10.77 | 1 | 26.93 | 10.77
27.5 | 030404 | Лебедки электрические тяговым усилием до 31,39 кН (3,2 т) | маш.-ч | 6.9 | 2.23 | 0.892 | 6.15 | 1 | 15.39 | 6.15
27.6 | 400001 | Автомобили бортовые, грузоподъемность до 5 т | маш.-ч | 87.17 | 0.2 | 0.08 | 6.97 | 1 | 17.43 | 6.97
27.7 | (113-1786) | Лак битумный БТ-123 | т | 7826.9 | 6e-05 | 2.4e-05 | 0.19 | 1 | 0.47 | 0.19
27.8 | (101-2478) | Лента К226 | 100 м | 120 | 0.096 | 0.0384 | 4.61 | 1 | 11.52 | 4.61
27.9 | (506-1362) | Припои оловянно-свинцовые бессурьмянистые марки ПОС30 | кг | 68.05 | 0.5 | 0.2 | 13.61 | 1 | 34.02 | 13.61
|  | НР от ОЗП+ЗПМ - 89% |  | 90.08 |  |  | 36.03
|  | СП от ОЗП+ЗПМ - 52% |  | 52.63 |  |  | 21.05
|  | Сметная стоимость |  |  |  |  | 139.59
28 | 501-0254 ФССЦ-2001 Минстрой РФ пр. № 703/пр | Кабели силовые на напряжение 10000 В с алюминиевыми жилами в алюминиевой оболочке марки ААБл, с числом жил - 3 и сечением 185 мм2 | 0.51 | 246364.63 | -- | 246364.63 | 125645.96 | -- | -- | 125645.96 | -- | --
|  |  | 1000 м | -- | -- | -- |  |  | -- |  | -- | --
|  | Наименование затрат | Базисная стоимость | Коэф-ты тех. части | На ед. в базисных | Коэф-ты пересчета | На ед. в текущих | В текущих ценах |  |  | Стоимость 1 чел.-ч
|  | Ресурсы по проекту | 246364.63 | 1 | 246364.63 | 1 | 246364.63 |  |  | 125645.96
29 | 08-02-144-07 ФЕРм-2001 Минстрой РФ пр. № 31 | Присоединение к зажимам жил проводов или кабелей сечением до 240 мм2 | 0.12 | 292.45 | -- | -- | 35.09 | 35.09 | -- | -- | 30.4 | 3.65
|  |  | 100 шт. | 292.45 | -- | -- |  |  | -- |  | -- | --
|  | Наименование затрат | Базисная стоимость | Коэф-ты тех. части | На ед. в базисных | Коэф-ты пересчета | На ед. в текущих | В текущих ценах |  |  | Стоимость 1 чел.-ч
|  | Оплата труда рабочих, ср. разряд-4 | 292.45 | 1 | 292.45 | 1 | 292.45 | 35.09 |  |  | 9.62
№ п/п | Код ресурса | Наименование ресурса | Измеритель | Стоимость единицы | Количество |  | Всего в базисных | Коэф-ты пересчета | Стоимость текущая
[5 empty] | на единицу | по проекту |  |  | на единицу | всего
29.1 | 1 | Затраты труда рабочих-строителей, ср. разряд-4 | чел.-ч | 9.62 | 30.4 | 3.648 | 35.09 | 1 | 292.45 | 35.09
|  | НР от ОЗП+ЗПМ - 89% |  | 260.28 |  |  | 31.23
|  | СП от ОЗП+ЗПМ - 52% |  | 152.07 |  |  | 18.25
|  | Сметная стоимость |  |  |  |  | 84.57
30 | 08-02-165-08 ФЕРм-2001 Минстрой РФ пр. № 31 | Муфта концевая для 3-жильного кабеля напряжением до 10 кВ, сечение одной жилы до 185 мм2 | 4 | 991.35 | 915.5 | 2.16 | 3965.42 | 294.76 | 3662 | 8.66 | 7.66 | 30.64
|  |  | 1 шт. | 73.69 | 86.54 | -- |  |  | 346.16 |  | 6.41 | 25.64
|  | Наименование затрат | Базисная стоимость | Коэф-ты тех. части | На ед. в базисных | Коэф-ты пересчета | На ед. в текущих | В текущих ценах |  |  | Стоимость 1 чел.-ч
|  | Оплата труда рабочих, ср. разряд-4 | 73.69 | 1 | 73.69 | 1 | 73.69 | 294.76 |  |  | 9.62
|  | Затраты на эксплуатацию машин и механизмов | 915.5 | 1 | 915.5 | 1 | 915.5 |  | 3662
|  | в т.ч. эксплуатация машин без оплаты труда | 828.96 | 1 | 828.96 | 1 | 828.96 |  | 3315.84
|  | в т.ч. оплата труда машинистов | 86.54 | 1 | 86.54 | 1 | 86.54 |  | 346.16 |  | 13.5
№ п/п | Код ресурса | Наименование ресурса | Измеритель | Стоимость единицы | Количество |  | Всего в базисных | Коэф-ты пересчета | Стоимость текущая
[5 empty] | на единицу | по проекту |  |  | на единицу | всего
30.1 | 1 | Затраты труда рабочих-строителей, ср. разряд-4 | чел.-ч | 9.62 | 7.66 | 30.64 | 294.76 | 1 | 73.69 | 294.76
30.2 | 3 | Затраты труда машинистов | чел.-ч | 13.5 | 6.41 | 25.64 | 346.16 | 1 | 86.54 | 346.16
30.3 | 031050 | Вышка телескопическая 25 м | маш.-ч | 142.7 | 6.4 | 25.6 | 3653.12 | 1 | 913.28 | 3653.12
30.4 | 021102 | Краны на автомобильном ходу при работе на монтаже технологического оборудования 10 т | маш.-ч | 134.65 | 0.01 | 0.04 | 5.39 | 1 | 1.35 | 5.39
30.5 | 400001 | Автомобили бортовые, грузоподъемность до 5 т | маш.-ч | 87.17 | 0.01 | 0.04 | 3.49 | 1 | 0.87 | 3.49
30.6 | (101-0069) | Бензин авиационный Б-70 | т | 4488.4 | 0.0004 | 0.0016 | 7.18 | 1 | 1.8 | 7.18
30.7 | (101-2478) | Лента К226 | 100 м | 120 | 0.0024 | 0.0096 | 1.15 | 1 | 0.29 | 1.15
30.8 | (509-1206) | Парафины нефтяные твердые марки Т-1 | т | 8105.71 | 1e-05 | 4e-05 | 0.32 | 1 | 0.08 | 0.32
|  | НР от ОЗП+ЗПМ - 89% |  | 142.6 |  |  | 570.42
|  | СП от ОЗП+ЗПМ - 52% |  | 83.32 |  |  | 333.28
|  | Сметная стоимость |  |  |  |  | 4869.12
31 | 502-0770 ФССЦ-2001 Минстрой РФ пр. № 703/пр | Муфта термоусаживаемая соединительная для кабеля с полиэтиленовой или бумажной изоляцией на напряжение до 10 кВ, марки СТп-10-3х(150-240) мм2 | 4 | 1475.19 | -- | 1475.19 | 5900.76 | -- | -- | 5900.76 | -- | --
|  |  | шт. | -- | -- | -- |  |  | -- |  | -- | --
|  | Наименование затрат | Базисная стоимость | Коэф-ты тех. части | На ед. в базисных | Коэф-ты пересчета | На ед. в текущих | В текущих ценах |  |  | Стоимость 1 чел.-ч
|  | Ресурсы по проекту | 1475.19 | 1 | 1475.19 | 1 | 1475.19 |  |  | 5900.76
32 | 08-02-155-01 ФЕРм-2001 Минстрой РФ пр. № 31 | Герметизация проходов при вводе кабелей в помещения уплотнительной массой | 4 | 18.66 | -- | 15 | 74.63 | 14.64 | -- | 59.99 | 0.38 | 1.52
|  |  | 1 проход кабеля | 3.66 | -- | -- |  |  | -- |  | -- | --
|  | Наименование затрат | Базисная стоимость | Коэф-ты тех. части | На ед. в базисных | Коэф-ты пересчета | На ед. в текущих | В текущих ценах |  |  | Стоимость 1 чел.-ч
|  | Оплата труда рабочих, ср. разряд-4 | 3.66 | 1 | 3.66 | 1 | 3.66 | 14.64 |  |  | 9.63
№ п/п | Код ресурса | Наименование ресурса | Измеритель | Стоимость единицы | Количество |  | Всего в базисных | Коэф-ты пересчета | Стоимость текущая
[5 empty] | на единицу | по проекту |  |  | на единицу | всего
32.1 | 1 | Затраты труда рабочих-строителей, ср. разряд-4 | чел.-ч | 9.63 | 0.38 | 1.52 | 14.64 | 1 | 3.66 | 14.64
32.2 | (101-1705) | Пакля пропитанная | кг | 9.04 | 0.15 | 0.6 | 5.42 | 1 | 1.36 | 5.42
32.3 | (509-0988) | Шнур асбестовый общего назначения марки ШАОН диаметром 3-5 мм | т | 26950 | 6e-05 | 0.00024 | 6.47 | 1 | 1.62 | 6.47
32.4 | (509-0900) | Уплотнительный состав | кг | 16.7 | 0.72 | 2.88 | 48.1 | 1 | 12.02 | 48.1
|  | НР от ОЗП+ЗПМ - 89% |  | 3.26 |  |  | 13.03
|  | СП от ОЗП+ЗПМ - 52% |  | 1.9 |  |  | 7.61
|  | Сметная стоимость |  |  |  |  | 95.27
33 | 01-12-027-01 ФЕРп-2001 Минстрой РФ пр. № 31 | Испытание кабеля силового длиной до 500 м напряжением до 10 кВ | 2 | 55.72 | -- | -- | 111.44 | 111.44 | -- | -- | 4.86 | 9.72
|  |  | 1 испытание | 55.72 | -- | -- |  |  | -- |  | -- | --
|  | Наименование затрат | Базисная стоимость | Коэф-ты тех. части | На ед. в базисных | Коэф-ты пересчета | На ед. в текущих | В текущих ценах |  |  | Стоимость 1 чел.-ч
|  | Оплата труда рабочих | 55.72 | 1 | 55.72 | 1 | 55.72 | 111.44 |  |  | 11.47
№ п/п | Код ресурса | Наименование ресурса | Измеритель | Стоимость единицы | Количество |  | Всего в базисных | Коэф-ты пересчета | Стоимость текущая
[5 empty] | на единицу | по проекту |  |  | на единицу | всего
33.1 | 21704 Т | Инженер по наладке и испытаниям, категория III | чел.-ч | -- | 2.92 | 5.84 | -- | 1 | -- | --
33.2 | 21725 Т | Электромонтажник-наладчик IV разряда | чел.-ч | -- | 1.94 | 3.88 | -- | 1 | -- | --
|  | НР от ОЗП+ЗПМ - 61% |  | 33.99 |  |  | 67.98
|  | СП от ОЗП+ЗПМ - 32% |  | 17.83 |  |  | 35.66
|  | Сметная стоимость |  |  |  |  | 215.08
34 | 01-01-01-045 ФССЦпг-2001 Минстрой РФ пр. № 703 К=3,263 | Погрузка при автомобильных перевозках кабеля (с использованием погрузчика). Коэф. пересчета к транспортным расходам 3,263 | 2.532 | 58.57 | -- | -- | 148.3 | -- | -- | -- | -- | --
|  |  | 1 т груза | -- | -- | -- |  |  | -- |  | -- | --
|  | Наименование затрат | Базисная стоимость | Коэф-ты тех. части | На ед. в базисных | Коэф-ты пересчета | На ед. в текущих | В текущих ценах |  |  | Стоимость 1 чел.-ч
|  | Стоимость транспортных расходов | 17.95 | 1 | 17.95 | 3.263 | 58.57 |  |  | 148.3
35 | 01-01-02-045 ФССЦпг-2001 Минстрой РФ пр. № 703 К=3,263 | Разгрузка при автомобильных перевозках кабеля (с использованием погрузчика). Коэф. пересчета к транспортным расходам 3,263 | 2.532 | 47.02 | -- | -- | 119.05 | -- | -- | -- | -- | --
|  |  | 1 т груза | -- | -- | -- |  |  | -- |  | -- | --
|  | Наименование затрат | Базисная стоимость | Коэф-ты тех. части | На ед. в базисных | Коэф-ты пересчета | На ед. в текущих | В текущих ценах |  |  | Стоимость 1 чел.-ч
|  | Стоимость транспортных расходов | 14.41 | 1 | 14.41 | 3.263 | 47.02 |  |  | 119.05
36 | 01-01-02-037 ФССЦпг-2001 Минстрой РФ пр. № 703 К=3,263 | Разгрузка при автомобильных перевозках песка (выгрузка учитывает перекидку и штабелирование). Коэф. пересчета к транспортным расходам 3,263 | 20.07 | 13.64 | -- | -- | 273.74 | -- | -- | -- | -- | --
|  |  | 1 т груза | -- | -- | -- |  |  | -- |  | -- | --
|  | Наименование затрат | Базисная стоимость | Коэф-ты тех. части | На ед. в базисных | Коэф-ты пересчета | На ед. в текущих | В текущих ценах |  |  | Стоимость 1 чел.-ч
|  | Стоимость транспортных расходов | 4.18 | 1 | 4.18 | 3.263 | 13.64 |  |  | 273.74
37 | 01-01-02-045 ФССЦпг-2001 Минстрой РФ пр. № 703 К=3,263 | Разгрузка при автомобильных перевозках труб ПНД (с использованием погрузчика). Коэф. пересчета к транспортным расходам 3,263 | 0.108 | 47.02 | -- | -- | 5.08 | -- | -- | -- | -- | --
|  |  | 1 т груза | -- | -- | -- |  |  | -- |  | -- | --
|  | Наименование затрат | Базисная стоимость | Коэф-ты тех. части | На ед. в базисных | Коэф-ты пересчета | На ед. в текущих | В текущих ценах |  |  | Стоимость 1 чел.-ч
|  | Стоимость транспортных расходов | 14.41 | 1 | 14.41 | 3.263 | 47.02 |  |  | 5.08
38 | 01-01-02-034 ФССЦпг-2001 Минстрой РФ пр. № 703 К=3,263 | Разгрузка при автомобильных перевозках щебня (выгрузка учитывает затраты на штабелирование). Коэф. пересчета к транспортным расходам 3,263 | 4.214 | 16.09 | -- | -- | 67.79 | -- | -- | -- | -- | --
|  |  | 1 т груза | -- | -- | -- |  |  | -- |  | -- | --
|  | Наименование затрат | Базисная стоимость | Коэф-ты тех. части | На ед. в базисных | Коэф-ты пересчета | На ед. в текущих | В текущих ценах |  |  | Стоимость 1 чел.-ч
|  | Стоимость транспортных расходов | 4.93 | 1 | 4.93 | 3.263 | 16.09 |  |  | 67.79
39 | 01-01-02-001 ФССЦпг-2001 Минстрой РФ пр. № 703 К=3,263 | Разгрузка при автомобильных перевозках бетона или раствора. Коэф. пересчета к транспортным расходам 3,263 | 5.074 | 123.83 | -- | -- | 628.32 | -- | -- | -- | -- | --
|  |  | 1 т груза | -- | -- | -- |  |  | -- |  | -- | --
|  | Наименование затрат | Базисная стоимость | Коэф-ты тех. части | На ед. в базисных | Коэф-ты пересчета | На ед. в текущих | В текущих ценах |  |  | Стоимость 1 чел.-ч
|  | Стоимость транспортных расходов | 37.95 | 1 | 37.95 | 3.263 | 123.83 |  |  | 628.32
40 | 01-01-02-013 ФССЦпг-2001 Минстрой РФ пр. № 703 К=3,263 | Разгрузка при автомобильных перевозках блоков кирпичных, шлакобетонных на поддонах и др. Коэф. пересчета к транспортным расходам 3,263 | 13.639 | 51.39 | -- | -- | 700.94 | -- | -- | -- | -- | --
|  |  | 1 т груза | -- | -- | -- |  |  | -- |  | -- | --
|  | Наименование затрат | Базисная стоимость | Коэф-ты тех. части | На ед. в базисных | Коэф-ты пересчета | На ед. в текущих | В текущих ценах |  |  | Стоимость 1 чел.-ч
|  | Стоимость транспортных расходов | 15.75 | 1 | 15.75 | 3.263 | 51.39 |  |  | 700.94
41 | 03-01-01-010 ФССЦпг-2001 Минстрой РФ пр. № 31 К=3,263 | Перевозка грузов I класса автомобилями бортовыми грузоподъемностью до 15 т на расстояние до 10 км. Коэф. пересчета к транспортным расходам 3,263 | 13.639 | 41.28 | -- | -- | 562.98 | -- | -- | -- | -- | --
|  |  | 1 т груза | -- | -- | -- |  |  | -- |  | -- | --
|  | Наименование затрат | Базисная стоимость | Коэф-ты тех. части | На ед. в базисных | Коэф-ты пересчета | На ед. в текущих | В текущих ценах |  |  | Стоимость 1 чел.-ч
|  | Стоимость транспортных расходов | 12.65 | 1 | 12.65 | 3.263 | 41.28 |  |  | 562.98
42 | 03-02-03-010 ФССЦпг-2001 Минстрой РФ пр. № 31 К=3,263 | Перевозка грузов III класса автомобилями бортовыми грузоподъемностью до 5 т на расстояние до 10 км. Коэф. пересчета к транспортным расходам 3,263 | 2.532 | 118.48 | -- | -- | 299.99 | -- | -- | -- | -- | --
|  |  | 1 т груза | -- | -- | -- |  |  | -- |  | -- | --
|  | Наименование затрат | Базисная стоимость | Коэф-ты тех. части | На ед. в базисных | Коэф-ты пересчета | На ед. в текущих | В текущих ценах |  |  | Стоимость 1 чел.-ч
|  | Стоимость транспортных расходов | 36.31 | 1 | 36.31 | 3.263 | 118.48 |  |  | 299.99
43 | 03-21-01-020 ФССЦпг-2001 Минстрой РФ пр. № 31 К=3,263 | Перевозка грузов I класса автомобилями-самосвалами грузоподъемностью 10 т работающих вне карьера на расстояние до 20 км. Коэф. пересчета к транспортным расходам 3,263 | 24.284 | 50.09 | -- | -- | 1216.31 | -- | -- | -- | -- | --
|  |  | 1 т груза | -- | -- | -- |  |  | -- |  | -- | --
|  | Наименование затрат | Базисная стоимость | Коэф-ты тех. части | На ед. в базисных | Коэф-ты пересчета | На ед. в текущих | В текущих ценах |  |  | Стоимость 1 чел.-ч
|  | Стоимость транспортных расходов | 15.35 | 1 | 15.35 | 3.263 | 50.09 |  |  | 1216.31
44 | 03-33-01-010 ФССЦпг-2001 Минстрой РФ пр. № 899/пр К=3,263 | Перевозка бетонных смесей и строительных растворов, готовых к употреблению, автобетоносмесителем 6 м3 до 10 км. Коэф. пересчета к транспортным расходам 3,263 | 5.074 | 47.97 | -- | -- | 243.38 | -- | -- | -- | -- | --
|  |  | 1 т груза | -- | -- | -- |  |  | -- |  | -- | --
|  | Наименование затрат | Базисная стоимость | Коэф-ты тех. части | На ед. в базисных | Коэф-ты пересчета | На ед. в текущих | В текущих ценах |  |  | Стоимость 1 чел.-ч
|  | Стоимость транспортных расходов | 14.7 | 1 | 14.7 | 3.263 | 47.97 |  |  | 243.38
45 | 03-02-02-010 ФССЦпг-2001 Минстрой РФ пр. № 31 К=3,263 | Перевозка грузов II класса автомобилями бортовыми грузоподъемностью до 5 т на расстояние до 10 км. Коэф. пересчета к транспортным расходам 3,263 | 0.108 | 84.35 | -- | -- | 9.11 | -- | -- | -- | -- | --
|  |  | 1 т груза | -- | -- | -- |  |  | -- |  | -- | --
|  | Наименование затрат | Базисная стоимость | Коэф-ты тех. части | На ед. в базисных | Коэф-ты пересчета | На ед. в текущих | В текущих ценах |  |  | Стоимость 1 чел.-ч
|  | Стоимость транспортных расходов | 25.85 | 1 | 25.85 | 3.263 | 84.35 |  |  | 9.11
|  | Итого прямые затраты по смете: | руб. |  |  |  | 177352.29 | 4126.13 | 14050.9 | 154900.27 |  | 477.45
|  |  | руб. | [5 empty] | 926.13 |  |  | 69.94
| Стоимость монтажных работ - |  | руб. |  |  |  | 161713.91
| Всего оплата труда - |  | руб. |  |  |  |  | 2023.58
| Стоимость материалов и конструкций - |  | руб. |  |  |  | 152552.59
| Ресурсы на опробование - |  | руб. |  |  |  | 414.06
|  | Накладные расходы - | руб. |  |  |  | 1800.98
|  | Сметная прибыль - | руб. |  |  |  | 1052.26
| Всего, стоимость монтажных работ - |  | руб. |  |  |  | 164567.15
|  | Нормативная трудоемкость - | чел.-ч | [8 empty] | 195.2
|  | Сметная заработная плата - | руб. |  |  |  |  | 2023.58
| Стоимость общестроительных работ - |  | руб. |  |  |  | 15526.93
| Всего оплата труда - |  | руб. |  |  |  |  | 2917.24
| Местные и неучтенные материалы |  | руб. |  |  |  | 1933.61
| Транспортные расходы - |  | руб. |  |  |  | 4274.99
|  | Накладные расходы - | руб. |  |  |  | 2374.29
|  | Сметная прибыль - | руб. |  |  |  | 1021.71
| Всего, стоимость общестроительных работ - |  | руб. |  |  |  | 18922.93
|  | Нормативная трудоемкость - | чел.-ч | [8 empty] | 342.48
|  | Сметная заработная плата - | руб. |  |  |  |  | 2917.24
| Стоимость прочих работ - |  | руб. |  |  |  | 111.44
| Всего оплата труда - |  | руб. |  |  |  |  | 111.44
|  | Накладные расходы - | руб. |  |  |  | 67.98
|  | Сметная прибыль - | руб. |  |  |  | 35.66
| Всего, стоимость прочих работ - |  | руб. |  |  |  | 215.08
|  | Нормативная трудоемкость - | чел.-ч | [8 empty] | 9.72
|  | Сметная заработная плата - | руб. |  |  |  |  | 111.44
|  | Пусконаладочные работы, вхолостую - | руб. |  |  |  | 172.06
|  | Итого по смете: | руб. |  |  |  | 183705.16
|  | Нормативная трудоемкость - | чел.-ч | [8 empty] | 547.4
|  | Сметная заработная плата - | руб. |  |  |  |  | 5052.26
|  | Пусконаладочные работы, вхолостую - | руб. |  |  |  | 172.06
Пересчет итогов в цены на 4 кв. 2016 г. (Приказ Минстроя Камчатского края № 116 от 20.12.2016 г.)
| Оплата труда осн. рабочих |  | 4126 | х 35,89 |  |  | 148082
| Затраты на экспл. машин |  | 14050 | х 12,55 |  |  | 176328
| (в т.ч. опл. труда механизаторов) |  | 926 | х 35,89 |  |  |  |  | 33234
| Стоимость материальных ресурсов |  | 159175 | х 5,7 |  |  | 907298
| Итого прямых затрат | [5 empty] | 1231708
| Накладные расходы в текущих ценах |  | 4243 | х 35,89 | х 1,0 |  | 152281
| Сметная прибыль в текущих ценах |  | 2110 | х 35,89 | х 1,0 |  | 75728
| ИТОГО в ценах на 4 кв. 2016 г. | [5 empty] | 1459717
| Итого с непредвиденными затратами |  | 3 % | 1459717 | 43792 |  | 1503509
| Налог на добавленную стоимость (НДС) |  | 0 %
| Итого с налогом на добавленную стоимость (НДС) | [5 empty] | 1503509
| Итого в прогнозном уровне |  | 1503509 | х
| Составил |  |  | Борцова Т.Е.

## ТП-635-11 ч.2
Форма №4
(наименование стройки)
ЛОКАЛЬНЫЙ СМЕТНЫЙ РАСЧЕТ
(локальная смета)
на | , Монтаж оборудования в ТП-611, ТП-635
(наименование работ и затрат, наименование объекта)
2016 г.
|  |  |  | Сметная стоимость | [5 empty] | 41,81 / | 617.719 | тыс.руб.
|  |  |  | Средства на оплату труда | [5 empty] | 3,443 / | 123.569 | тыс.руб.
Составлена в базовых ценах 2001 г. Пересчет итогов в цены 4 кв. 2016 г. | [11 empty] | руб.
N п/п | Шифр и номер позиции норматива | Наименование работ и затрат | Количество | Стоимость единицы |  |  | Общая стоимость |  |  |  | Затраты труда рабочих, чел.-ч, не занятых обслуж. машин
|  |  |  | Всего | экспл. машин | материалов | Всего | оплаты труда | экспл. машин | материалов
|  |  | Единица измерения | оплаты труда | в т.ч. оплаты труда | возвр. мате-риалов |  |  | в т.ч. оплаты труда | возвр. мате-риалов | обслуживающие маш.
[11 empty] | на един. | всего
1 | 2 | 3 | 4 | 5 | 6 | 7 | 8 | 9 | 10 | 11 | 12 | 13
Коэффициент 1,35 к нормам затрат труда, оплате труда рабочих-строителей (с учетом коэффициентов к расценкам из технической части сборника), затратам на эксплуатацию машин (включая оплату труда рабочих, обслуживающих машины). Производство монтажных работ в существующих зданиях и сооружениях в стесненных условиях: с наличием в зоне производства работ действующего технологического оборудования (станков, установок, кранов и т.п.) или загромождающих предметов (лабораторное оборудование, мебель и т.п.), или движения транспорта по внутрицеховым путям. МДС 81-37.2004 прил.3 п.2
Коэффициент 1,35 к нормам затрат труда пусконаладочного персонала. Производство пусконаладочных работ в существующих зданиях и сооружениях в стесненных условиях: с наличием в зоне производства работ действующего технологического оборудования (станков, установок, кранов и т.п.) или загромождающих предметов (лабораторное оборудование, мебель и т.п.), или движения транспорта по внутрицеховым путям. МДС 81-35.2004 прил.1 табл.4 п.2.
1 | 08-01-084-04 ФЕРм-2001 Минстрой РФ пр. № 31 | Камера сборных распределительных устройств с выключателем нагрузки | 4 | 454.33 | 131.76 | 17.38 | 1817.33 | 1220.78 | 527.04 | 69.51 | 31.73 | 126.9
|  |  | 1 шт. | 305.19 | 8.02 | -- |  |  | 32.08 |  | 0.594 | 2.38
|  | Наименование затрат | Базисная стоимость | Коэф-ты тех. части | На ед. в базисных | Коэф-ты пересчета | На ед. в текущих | В текущих ценах |  |  | Стоимость 1 чел.-ч
|  | Оплата труда рабочих, ср. разряд-4 | 226.07 | 1.35 | 305.19 | 1 | 305.19 | 1220.78 |  |  | 9.62
|  | Затраты на эксплуатацию машин и механизмов | 97.6 | 1.35 | 131.76 | 1 | 131.76 |  | 527.04
|  | в т.ч. эксплуатация машин без оплаты труда | 91.66 | 1.35 | 123.74 | 1 | 123.74 |  | 494.96
|  | в т.ч. оплата труда машинистов | 5.94 | 1.35 | 8.02 | 1 | 8.02 |  | 32.08 |  | 13.5
№ п/п | Код ресурса | Наименование ресурса | Измеритель | Стоимость единицы | Количество |  | Всего в базисных | Коэф-ты пересчета | Стоимость текущая
[5 empty] | на единицу | по проекту |  |  | на единицу | всего
1.1 | 1 | Затраты труда рабочих-строителей, ср. разряд-4 | чел.-ч | 9.62 | 31.725 | 126.9 | 1220.78 | 1 | 305.19 | 1220.78
1.2 | 3 | Затраты труда машинистов | чел.-ч | 13.5 | 0.594 | 2.376 | 32.08 | 1 | 8.02 | 32.08
1.3 | 021102 | Краны на автомобильном ходу при работе на монтаже технологического оборудования 10 т | маш.-ч | 134.65 | 0.594 | 2.376 | 319.93 | 1 | 79.98 | 319.93
1.4 | 400001 | Автомобили бортовые, грузоподъемность до 5 т | маш.-ч | 87.17 | 0.594 | 2.376 | 207.12 | 1 | 51.78 | 207.12
1.5 | (101-1977) | Болты с гайками и шайбами строительные | кг | 9.04 | 0.42 | 1.68 | 15.19 | 1 | 3.8 | 15.19
1.6 | (101-2143) | Краска | кг | 28.6 | 0.3 | 1.2 | 34.32 | 1 | 8.58 | 34.32
1.7 | (101-1755) | Сталь полосовая, марка стали Ст3сп шириной 50-200 мм толщиной 4-5 мм | т | 5000 | 0.001 | 0.004 | 20 | 1 | 5 | 20
|  | НР от ОЗП+ЗПМ - 89% |  | 278.76 |  |  | 1115.04
|  | СП от ОЗП+ЗПМ - 52% |  | 162.87 |  |  | 651.48
|  | Сметная стоимость |  |  |  |  | 3583.85
2 | 509-4639 ФССЦ-2001 Минстрой РФ пр. № 703/пр | Камера сборная одностороннего обслуживания, тип КСО-386 схема 3 | 4 | 8172.67 | -- | 8172.67 | 32690.68 | -- | -- | 32690.68 | -- | --
|  |  | шт. | -- | -- | -- |  |  | -- |  | -- | --
|  | Наименование затрат | Базисная стоимость | Коэф-ты тех. части | На ед. в базисных | Коэф-ты пересчета | На ед. в текущих | В текущих ценах |  |  | Стоимость 1 чел.-ч
|  | Ресурсы по проекту | 8172.67 | 1 | 8172.67 | 1 | 8172.67 |  |  | 32690.68
3 | 08-01-068-02 ФЕРм-2001 Минстрой РФ пр. № 31 | Шина сборная - одна полоса в фазе, медная или алюминиевая сечением до 500 мм2 | 0.2 | 1326.04 | 333.18 | 155.2 | 265.21 | 167.53 | 66.64 | 31.04 | 87.08 | 17.41
|  |  | 100 м | 837.66 | 114.63 | -- |  |  | 22.93 |  | 11.21 | 2.24
|  | Наименование затрат | Базисная стоимость | Коэф-ты тех. части | На ед. в базисных | Коэф-ты пересчета | На ед. в текущих | В текущих ценах |  |  | Стоимость 1 чел.-ч
|  | Оплата труда рабочих, ср. разряд-4 | 620.49 | 1.35 | 837.66 | 1 | 837.66 | 167.53 |  |  | 9.62
|  | Затраты на эксплуатацию машин и механизмов | 246.8 | 1.35 | 333.18 | 1 | 333.18 |  | 66.64
|  | в т.ч. эксплуатация машин без оплаты труда | 161.89 | 1.35 | 218.55 | 1 | 218.55 |  | 43.71
|  | в т.ч. оплата труда машинистов | 84.91 | 1.35 | 114.63 | 1 | 114.63 |  | 22.93 |  | 10.23
№ п/п | Код ресурса | Наименование ресурса | Измеритель | Стоимость единицы | Количество |  | Всего в базисных | Коэф-ты пересчета | Стоимость текущая
[5 empty] | на единицу | по проекту |  |  | на единицу | всего
3.1 | 1 | Затраты труда рабочих-строителей, ср. разряд-4 | чел.-ч | 9.62 | 87.075 | 17.415 | 167.53 | 1 | 837.66 | 167.53
3.2 | 3 | Затраты труда машинистов | чел.-ч | 10.23 | 11.21 | 2.241 | 22.93 | 1 | 114.63 | 22.93
3.3 | 021102 | Краны на автомобильном ходу при работе на монтаже технологического оборудования 10 т | маш.-ч | 134.65 | 0.5535 | 0.1107 | 14.91 | 1 | 74.53 | 14.91
3.4 | 331002 | Станок сверлильный | маш.-ч | 2.36 | 1.9305 | 0.3861 | 0.91 | 1 | 4.56 | 0.91
3.5 | 040502 | Установки для сварки ручной дуговой (постоянного тока) | маш.-ч | 8.1 | 5.373 | 1.0746 | 8.7 | 1 | 43.52 | 8.7
3.6 | 351201 | Шинотрубогиб | маш.-ч | 15.24 | 10.6515 | 2.1303 | 32.47 | 1 | 162.33 | 32.47
3.7 | 400001 | Автомобили бортовые, грузоподъемность до 5 т | маш.-ч | 87.17 | 0.5535 | 0.1107 | 9.65 | 1 | 48.25 | 9.65
3.8 | (101-1977) | Болты с гайками и шайбами строительные | кг | 9.04 | 7.21 | 1.442 | 13.04 | 1 | 65.18 | 13.04
3.9 | (101-2143) | Краска | кг | 28.6 | 2.09 | 0.418 | 11.95 | 1 | 59.77 | 11.95
3.10 | (506-1180) | Пруток круглый медный марки М3-Т, диаметром 20 мм | т | 71640 | 6e-05 | 1.2e-05 | 0.86 | 1 | 4.3 | 0.86
3.11 | (101-2175) | Шайбы пружинные | т | 31600 | 0.00028 | 5.6e-05 | 1.77 | 1 | 8.85 | 1.77
3.12 | (506-1143) | Прутки из алюминиевых сплавов марки АД1, круглого сечения, нормальной точности и прочности, немерной длины, диаметром 135-200 мм | т | 55960.01 | 0.00013 | 2.6e-05 | 1.45 | 1 | 7.27 | 1.45
3.13 | (101-2272) | Аргон газообразный, сорт I | м3 | 17.86 | 0.55 | 0.11 | 1.96 | 1 | 9.82 | 1.96
|  | НР от ОЗП+ЗПМ - 89% |  | 847.54 |  |  | 169.51
|  | СП от ОЗП+ЗПМ - 52% |  | 495.19 |  |  | 99.04
|  | Сметная стоимость |  |  |  |  | 533.76
4 | Торговая сеть | Шина алюмин. 6х60 мм | 20 | 51.28 | -- | 51.28 | 1025.6 | -- | -- | 1025.6 | -- | --
|  |  | м | -- | -- | -- |  |  | -- |  | -- | --
|  | Наименование затрат | Базисная стоимость | Коэф-ты тех. части | На ед. в базисных | Коэф-ты пересчета | На ед. в текущих | В текущих ценах |  |  | Стоимость 1 чел.-ч
|  | Ресурсы по проекту - конструкции | 51.28 | 1 | 51.28 | 1 | 51.28 |  |  | 1025.6
5 | 01-03-008-01 ФЕРп-2001 Минстрой РФ пр. № 31 | Выключатель нагрузки напряжением до 11 кВ | 4 | 133.54 | -- | -- | 534.17 | 534.17 | -- | -- | 10.94 | 43.74
|  |  | 1 шт. | 133.54 | -- | -- |  |  | -- |  | -- | --
|  | Наименование затрат | Базисная стоимость | Коэф-ты тех. части | На ед. в базисных | Коэф-ты пересчета | На ед. в текущих | В текущих ценах |  |  | Стоимость 1 чел.-ч
|  | Оплата труда рабочих | 98.92 | 1.35 | 133.54 | 1 | 133.54 | 534.17 |  |  | 12.21
№ п/п | Код ресурса | Наименование ресурса | Измеритель | Стоимость единицы | Количество |  | Всего в базисных | Коэф-ты пересчета | Стоимость текущая
[5 empty] | на единицу | по проекту |  |  | на единицу | всего
5.1 |  | Инженер по наладке и испытаниям, категория II | чел.-ч | 14.09 | 6.561 | 26.244 | 369.78 | 1 | 92.44 | 369.78
5.2 |  | Техник по наладке и испытаниям, категория II | чел.-ч | 9.17 | 2.187 | 8.748 | 80.22 | 1 | 20.05 | 80.22
5.3 |  | Электромонтажник-наладчик IV разряда | чел.-ч | 9.62 | 2.187 | 8.748 | 84.16 | 1 | 21.04 | 84.16
|  | НР от ОЗП+ЗПМ - 61% |  | 81.46 |  |  | 325.84
|  | СП от ОЗП+ЗПМ - 32% |  | 42.73 |  |  | 170.93
|  | Сметная стоимость |  |  |  |  | 1030.94
6 | 01-12-020-01 ФЕРп-2001 Минстрой РФ пр. № 31 | Испытание сборных и соединительных шин напряжением до 11 кВ | 12 | 112.79 | -- | -- | 1353.51 | 1353.51 | -- | -- | 9.84 | 118.1
|  |  | 1 испытание | 112.79 | -- | -- |  |  | -- |  | -- | --
|  | Наименование затрат | Базисная стоимость | Коэф-ты тех. части | На ед. в базисных | Коэф-ты пересчета | На ед. в текущих | В текущих ценах |  |  | Стоимость 1 чел.-ч
|  | Оплата труда рабочих | 83.55 | 1.35 | 112.79 | 1 | 112.79 | 1353.51 |  |  | 11.46
№ п/п | Код ресурса | Наименование ресурса | Измеритель | Стоимость единицы | Количество |  | Всего в базисных | Коэф-ты пересчета | Стоимость текущая
[5 empty] | на единицу | по проекту |  |  | на единицу | всего
6.1 |  | Инженер по наладке и испытаниям, категория III | чел.-ч | 12.69 | 5.8995 | 70.794 | 898.38 | 1 | 74.86 | 898.38
6.2 |  | Электромонтажник-наладчик IV разряда | чел.-ч | 9.62 | 3.942 | 47.304 | 455.06 | 1 | 37.92 | 455.06
|  | НР от ОЗП+ЗПМ - 61% |  | 68.8 |  |  | 825.64
|  | СП от ОЗП+ЗПМ - 32% |  | 36.09 |  |  | 433.12
|  | Сметная стоимость |  |  |  |  | 2612.27
7 | 01-11-024-02 ФЕРп-2001 Минстрой РФ пр. № 31 | Фазировка электрической линии или трансформатора с сетью напряжением свыше 1 кВ | 4 | 28 | -- | -- | 112 | 112 | -- | -- | 2.19 | 8.75
|  |  | 1 фазировка | 28 | -- | -- |  |  | -- |  | -- | --
|  | Наименование затрат | Базисная стоимость | Коэф-ты тех. части | На ед. в базисных | Коэф-ты пересчета | На ед. в текущих | В текущих ценах |  |  | Стоимость 1 чел.-ч
|  | Оплата труда рабочих | 20.74 | 1.35 | 28 | 1 | 28 | 112 |  |  | 12.8
№ п/п | Код ресурса | Наименование ресурса | Измеритель | Стоимость единицы | Количество |  | Всего в базисных | Коэф-ты пересчета | Стоимость текущая
[5 empty] | на единицу | по проекту |  |  | на единицу | всего
7.1 |  | Инженер по наладке и испытаниям, категория III | чел.-ч | 12.69 | 1.0935 | 4.374 | 55.51 | 1 | 13.88 | 55.51
7.2 |  | Электромонтажник-наладчик VI разряда | чел.-ч | 12.92 | 1.0935 | 4.374 | 56.51 | 1 | 14.13 | 56.51
|  | НР от ОЗП+ЗПМ - 61% |  | 17.08 |  |  | 68.32
|  | СП от ОЗП+ЗПМ - 32% |  | 8.96 |  |  | 35.84
|  | Сметная стоимость |  |  |  |  | 216.16
8 | 01-01-01-015 ФССЦпг-2001 Минстрой РФ пр. № 703 К=1,908 | Погрузка при автомобильных перевозках металлических конструкций массой до 1 т. Коэф. пересчета к транспортным расходам 1,908 | 0.92 | 42.61 | -- | -- | 39.2 | -- | -- | -- | -- | --
|  |  | 1 т груза | -- | -- | -- |  |  | -- |  | -- | --
|  | Наименование затрат | Базисная стоимость | Коэф-ты тех. части | На ед. в базисных | Коэф-ты пересчета | На ед. в текущих | В текущих ценах |  |  | Стоимость 1 чел.-ч
|  | Стоимость транспортных расходов | 22.33 | 1 | 22.33 | 1.908 | 42.61 |  |  | 39.2
9 | 01-01-02-015 ФССЦпг-2001 Минстрой РФ пр. № 703 К=1,908 | Разгрузка при автомобильных перевозках металлических конструкций массой до 1 т. Коэф. пересчета к транспортным расходам 1,908 | 0.92 | 42.61 | -- | -- | 39.2 | -- | -- | -- | -- | --
|  |  | 1 т груза | -- | -- | -- |  |  | -- |  | -- | --
|  | Наименование затрат | Базисная стоимость | Коэф-ты тех. части | На ед. в базисных | Коэф-ты пересчета | На ед. в текущих | В текущих ценах |  |  | Стоимость 1 чел.-ч
|  | Стоимость транспортных расходов | 22.33 | 1 | 22.33 | 1.908 | 42.61 |  |  | 39.2
10 | 03-02-01-010 ФССЦпг-2001 Минстрой РФ пр. № 31 К=1,908 | Перевозка грузов I класса автомобилями бортовыми грузоподъемностью до 5 т на расстояние до 10 км. Коэф. пересчета к транспортным расходам 1,908 | 0.92 | 41.92 | -- | -- | 38.57 | -- | -- | -- | -- | --
|  |  | 1 т груза | -- | -- | -- |  |  | -- |  | -- | --
|  | Наименование затрат | Базисная стоимость | Коэф-ты тех. части | На ед. в базисных | Коэф-ты пересчета | На ед. в текущих | В текущих ценах |  |  | Стоимость 1 чел.-ч
|  | Стоимость транспортных расходов | 21.97 | 1 | 21.97 | 1.908 | 41.92 |  |  | 38.57
|  | Итого прямые затраты по смете: | руб. |  |  |  | 37915.45 | 3387.98 | 593.68 | 33816.82 |  | 314.9
|  |  | руб. | [5 empty] | 55 |  |  | 4.62
| Стоимость монтажных работ - |  | руб. |  |  |  | 35798.81
| Всего оплата труда - |  | руб. |  |  |  |  | 1443.31
| Стоимость материалов и конструкций - |  | руб. |  |  |  | 33716.28
| Ресурсы на опробование - |  | руб. |  |  |  | 100.55
|  | Накладные расходы - | руб. |  |  |  | 1284.55
|  | Сметная прибыль - | руб. |  |  |  | 750.52
| Всего, стоимость монтажных работ - |  | руб. |  |  |  | 37833.88
|  | Нормативная трудоемкость - | чел.-ч | [8 empty] | 148.93
|  | Сметная заработная плата - | руб. |  |  |  |  | 1443.31
| Стоимость общестроительных работ - |  | руб. |  |  |  | 116.96
| Транспортные расходы - |  | руб. |  |  |  | 116.96
| Всего, стоимость общестроительных работ - |  | руб. |  |  |  | 116.96
| Стоимость прочих работ - |  | руб. |  |  |  | 1999.67
| Всего оплата труда - |  | руб. |  |  |  |  | 1999.67
|  | Накладные расходы - | руб. |  |  |  | 1219.8
|  | Сметная прибыль - | руб. |  |  |  | 639.9
| Всего, стоимость прочих работ - |  | руб. |  |  |  | 3859.37
|  | Нормативная трудоемкость - | чел.-ч | [8 empty] | 170.59
|  | Сметная заработная плата - | руб. |  |  |  |  | 1999.67
|  | Пусконаладочные работы, вхолостую - | руб. |  |  |  | 3087.5
|  | Итого по смете: | руб. |  |  |  | 41810.21
|  | Нормативная трудоемкость - | чел.-ч | [8 empty] | 319.52
|  | Сметная заработная плата - | руб. |  |  |  |  | 3442.99
|  | Пусконаладочные работы, вхолостую - | руб. |  |  |  | 3087.5
Пересчет итогов в цены на 4 кв. 2016 г. (Приказ Минстроя Камчатского края № 116 от 20.12.2016 г.)
| Оплата труда осн. рабочих |  | 3388 | х 35,89 |  |  | 121595
| Затраты на экспл. машин |  | 593 | х 12,68 |  |  | 7519
| (в т.ч. опл. труда механизаторов) |  | 55 | х 35,89 |  |  |  |  | 1974
| Стоимость материальных ресурсов |  | 33934 | х 9,75 |  |  | 330857
| Итого прямых затрат | [5 empty] | 459971
| Накладные расходы в текущих ценах |  | 2504 | х 35,89 | х 1,0 |  | 89869
| Сметная прибыль в текущих ценах |  | 1390 | х 35,89 | х 1,0 |  | 49887
| ИТОГО в ценах на 4 кв. 2016 г. г. | [5 empty] | 599727
| Итого с непредвиденными затратами |  | 3 % | 599727 | 17992 |  | 617719
| Налог на добавленную стоимость (НДС) |  | 0 %
| Итого с налогом на добавленную стоимость (НДС) | [5 empty] | 617719
| Итого в прогнозном уровне |  | 617719 | х
| Составил |  |  | Борцова Т.Е.

## ТП-водозабор
Форма №4
(наименование стройки)
ЛОКАЛЬНЫЙ СМЕТНЫЙ РАСЧЕТ
(локальная смета)
на | , Замена опор линии электропередачи от ТП-Водозабор
(наименование работ и затрат, наименование объекта)
2016 г.
|  |  |  | Сметная стоимость | [5 empty] | 115,569 / | 915.716 | тыс.руб. | 1080.5449
|  |  |  | Средства на оплату труда | [5 empty] | 3,367 / | 120.878 | тыс.руб.
Составлена в базовых ценах 2001 г. Пересчет итогов в цены 4 кв. 2016 г. | [11 empty] | руб.
N п/п | Шифр и номер позиции норматива | Наименование работ и затрат | Количество | Стоимость единицы |  |  | Общая стоимость |  |  |  | Затраты труда рабочих, чел.-ч, не занятых обслуж. машин
|  |  |  | Всего | экспл. машин | материалов | Всего | оплаты труда | экспл. машин | материалов
|  |  | Единица измерения | оплаты труда | в т.ч. оплаты труда | возвр. мате-риалов |  |  | в т.ч. оплаты труда | возвр. мате-риалов | обслуживающие маш.
[11 empty] | на един. | всего
1 | 2 | 3 | 4 | 5 | 6 | 7 | 8 | 9 | 10 | 11 | 12 | 13
1 | 33-04-042-01 ФЕР-2001 Минстрой РФ пр. № 31 ФЕР часть 33 прил. 33.4 п.3.12 Кзтр=1,1 | Демонтаж опор ВЛ 0,38-10 кВ без приставок одностоечных. Производство работ по просекам, кустарникам и неглубоким оврагам, применен коэффициент к оплате труда рабочих-строителей - 1,1, к стоимости эксплуатации машин - 1,1 | 14 | 78.97 | 70.88 | -- | 1105.57 | 113.19 | 992.38 | -- | 0.891 | 12.47
|  |  | 1 опора | 8.09 | 5.61 | -- |  |  | 78.54 |  | 0.484 | 6.78
|  | Наименование затрат | Базисная стоимость | Коэф-ты тех. части | На ед. в базисных | Коэф-ты пересчета | На ед. в текущих | В текущих ценах |  |  | Стоимость 1 чел.-ч
|  | Оплата труда рабочих, ср. разряд-3,5 | 7.35 | 1.1 | 8.09 | 1 | 8.09 | 113.19 |  |  | 9.07
|  | Затраты на эксплуатацию машин и механизмов | 64.44 | 1.1 | 70.88 | 1 | 70.88 |  | 992.38
|  | в т.ч. эксплуатация машин без оплаты труда | 59.34 | 1.1 | 65.27 | 1 | 65.27 |  | 913.84
|  | в т.ч. оплата труда машинистов | 5.1 | 1.1 | 5.61 | 1 | 5.61 |  | 78.54 |  | 11.59
№ п/п | Код ресурса | Наименование ресурса | Измеритель | Стоимость единицы | Количество |  | Всего в базисных | Коэф-ты пересчета | Стоимость текущая
[5 empty] | на единицу | по проекту |  |  | на единицу | всего
1.1 | 1 | Затраты труда рабочих-строителей, ср. разряд-3,5 | чел.-ч | 9.07 | 0.891 | 12.474 | 113.19 | 1 | 8.09 | 113.19
1.2 | 3 | Затраты труда машинистов | чел.-ч | 11.59 | 0.484 | 6.776 | 78.54 | 1 | 5.61 | 78.54
1.3 | 160402 | Машины бурильно-крановые на автомобиле, глубина бурения 3,5 м | маш.-ч | 138.54 | 0.484 | 6.776 | 938.75 | 1 | 67.05 | 938.75
1.4 | 400001 | Автомобили бортовые, грузоподъемность до 5 т | маш.-ч | 87.17 | 0.044 | 0.616 | 53.7 | 1 | 3.84 | 53.7
|  | НР от ОЗП+ЗПМ - 107% |  | 14.65 |  |  | 205.15
|  | СП от ОЗП+ЗПМ - 41% |  | 5.61 |  |  | 78.61
|  | Сметная стоимость |  |  |  |  | 1389.33
2 | 33-04-040-03 ФЕР-2001 Минстрой РФ пр. № 31 ФЕР часть 33 прил. 33.4 п.3.12 Кзтр=1,1 | Демонтаж 3-х проводов ВЛ 6-10 кВ. Производство работ по просекам, кустарникам и неглубоким оврагам, применен коэффициент к оплате труда рабочих-строителей - 1,1, к стоимости эксплуатации машин - 1,1 | 14 | 69.34 | 50.29 | -- | 970.82 | 266.73 | 704.09 | -- | 2.23 | 31.26
|  |  | 1 опора (3 провода) | 19.05 | 4.98 | -- |  |  | 69.76 |  | 0.495 | 6.93
|  | Наименование затрат | Базисная стоимость | Коэф-ты тех. части | На ед. в базисных | Коэф-ты пересчета | На ед. в текущих | В текущих ценах |  |  | Стоимость 1 чел.-ч
|  | Оплата труда рабочих, ср. разряд-3 | 17.32 | 1.1 | 19.05 | 1 | 19.05 | 266.73 |  |  | 8.53
|  | Затраты на эксплуатацию машин и механизмов | 45.72 | 1.1 | 50.29 | 1 | 50.29 |  | 704.09
|  | в т.ч. эксплуатация машин без оплаты труда | 41.19 | 1.1 | 45.31 | 1 | 45.31 |  | 634.33
|  | в т.ч. оплата труда машинистов | 4.53 | 1.1 | 4.98 | 1 | 4.98 |  | 69.76 |  | 10.07
№ п/п | Код ресурса | Наименование ресурса | Измеритель | Стоимость единицы | Количество |  | Всего в базисных | Коэф-ты пересчета | Стоимость текущая
[5 empty] | на единицу | по проекту |  |  | на единицу | всего
2.1 | 1 | Затраты труда рабочих-строителей, ср. разряд-3 | чел.-ч | 8.53 | 2.233 | 31.262 | 266.73 | 1 | 19.05 | 266.73
2.2 | 3 | Затраты труда машинистов | чел.-ч | 10.07 | 0.495 | 6.93 | 69.76 | 1 | 4.98 | 69.76
2.3 | 031001 | Автогидроподъемники высотой подъема 12 м | маш.-ч | 82.22 | 0.495 | 6.93 | 569.78 | 1 | 40.7 | 569.78
2.4 | 400001 | Автомобили бортовые, грузоподъемность до 5 т | маш.-ч | 87.17 | 0.11 | 1.54 | 134.24 | 1 | 9.59 | 134.24
|  | НР от ОЗП+ЗПМ - 107% |  | 25.72 |  |  | 360.04
|  | СП от ОЗП+ЗПМ - 41% |  | 9.85 |  |  | 137.96
|  | Сметная стоимость |  |  |  |  | 1468.82
3 | 33-04-016-01 ФЕР-2001 Минстрой РФ пр. № 31 ФЕР часть 33 прил. 33.4 п.3.12 Кзтр=1,1 | Развозка конструкций и материалов опор ВЛ 0,38-10 кВ по трассе одностоечных деревянных опор. Производство работ по просекам, кустарникам и неглубоким оврагам, применен коэффициент к оплате труда рабочих-строителей - 1,1, к стоимости эксплуатации машин - 1,1 | 11 | 13.95 | 11.89 | -- | 153.51 | 22.68 | 130.83 | -- | 0.253 | 2.78
|  |  | 1 опора | 2.06 | 2.05 | -- |  |  | 22.54 |  | 0.1512 | 1.66
|  | Наименование затрат | Базисная стоимость | Коэф-ты тех. части | На ед. в базисных | Коэф-ты пересчета | На ед. в текущих | В текущих ценах |  |  | Стоимость 1 чел.-ч
|  | Оплата труда рабочих, ср. разряд-2,5 | 1.63 | 1.265 | 2.06 | 1 | 2.06 | 22.68 |  |  | 8.15
|  | Затраты на эксплуатацию машин и механизмов | 8.65 | 1.375 | 11.89 | 1 | 11.89 |  | 130.83
|  | в т.ч. эксплуатация машин без оплаты труда | 7.16 | 1.375 | 9.85 | 1 | 9.85 |  | 108.29
|  | в т.ч. оплата труда машинистов | 1.49 | 1.375 | 2.05 | 1 | 2.05 |  | 22.54 |  | 13.55
№ п/п | Код ресурса | Наименование ресурса | Измеритель | Стоимость единицы | Количество |  | Всего в базисных | Коэф-ты пересчета | Стоимость текущая
[5 empty] | на единицу | по проекту |  |  | на единицу | всего
3.1 | 1 | Затраты труда рабочих-строителей, ср. разряд-2,5 | чел.-ч | 8.15 | 0.253 | 2.783 | 22.68 | 1 | 2.06 | 22.68
3.2 | 3 | Затраты труда машинистов | чел.-ч | 13.55 | 0.1512 | 1.6638 | 22.54 | 1 | 2.05 | 22.54
3.3 | 010201 | Прицепы тракторные 2 т | маш.-ч | 4.01 | 0.15125 | 1.6638 | 6.67 | 1 | 0.61 | 6.67
3.4 | 010410 | Тракторы на пневмоколесном ходу при работе на других видах строительства 59 кВт (80 л.с.) | маш.-ч | 74.61 | 0.15125 | 1.6638 | 124.13 | 1 | 11.28 | 124.13
|  | НР от ОЗП+ЗПМ - 107% |  | 4.4 |  |  | 48.38
|  | СП от ОЗП+ЗПМ - 41% |  | 1.69 |  |  | 18.54
|  | Сметная стоимость |  |  |  |  | 220.43
4 | 33-04-016-03 ФЕР-2001 Минстрой РФ пр. № 31 ФЕР часть 33 прил. 33.4 п.3.12 Кзтр=1,1 | Развозка конструкций и материалов опор ВЛ 0,38-10 кВ по трассе А-образных деревянных опор. Производство работ по просекам, кустарникам и неглубоким оврагам, применен коэффициент к оплате труда рабочих-строителей - 1,1, к стоимости эксплуатации машин - 1,1 | 1 | 87.25 | 81.25 | -- | 87.24 | 6 | 81.25 | -- | 0.7337 | 0.73
|  |  | 1 опора | 6 | 11.51 | -- |  |  | 11.51 |  | 0.8525 | 0.85
|  | Наименование затрат | Базисная стоимость | Коэф-ты тех. части | На ед. в базисных | Коэф-ты пересчета | На ед. в текущих | В текущих ценах |  |  | Стоимость 1 чел.-ч
|  | Оплата труда рабочих, ср. разряд-2,5 | 4.74 | 1.265 | 6 | 1 | 6 | 6 |  |  | 8.17
|  | Затраты на эксплуатацию машин и механизмов | 59.09 | 1.375 | 81.25 | 1 | 81.25 |  | 81.25
|  | в т.ч. эксплуатация машин без оплаты труда | 50.72 | 1.375 | 69.74 | 1 | 69.74 |  | 69.74
|  | в т.ч. оплата труда машинистов | 8.37 | 1.375 | 11.51 | 1 | 11.51 |  | 11.51 |  | 13.5
№ п/п | Код ресурса | Наименование ресурса | Измеритель | Стоимость единицы | Количество |  | Всего в базисных | Коэф-ты пересчета | Стоимость текущая
[5 empty] | на единицу | по проекту |  |  | на единицу | всего
4.1 | 1 | Затраты труда рабочих-строителей, ср. разряд-2,5 | чел.-ч | 8.17 | 0.7337 | 0.7337 | 6 | 1 | 6 | 6
4.2 | 3 | Затраты труда машинистов | чел.-ч | 13.5 | 0.8525 | 0.8525 | 11.51 | 1 | 11.51 | 11.51
4.3 | 021141 | Краны на автомобильном ходу при работе на других видах строительства 10 т | маш.-ч | 111.99 | 0.42625 | 0.42625 | 47.74 | 1 | 47.74 | 47.74
4.4 | 010201 | Прицепы тракторные 2 т | маш.-ч | 4.01 | 0.42625 | 0.42625 | 1.71 | 1 | 1.71 | 1.71
4.5 | 010410 | Тракторы на пневмоколесном ходу при работе на других видах строительства 59 кВт (80 л.с.) | маш.-ч | 74.61 | 0.42625 | 0.42625 | 31.8 | 1 | 31.8 | 31.8
|  | НР от ОЗП+ЗПМ - 107% |  | 18.73 |  |  | 18.73
|  | СП от ОЗП+ЗПМ - 41% |  | 7.18 |  |  | 7.18
|  | Сметная стоимость |  |  |  |  | 113.15
5 | 33-04-016-05 ФЕР-2001 Минстрой РФ пр. № 31 ФЕР часть 33 прил. 33.4 п.3.12 Кзтр=1,1 | Развозка конструкций и материалов опор ВЛ 0,38-10 кВ по трассе материалов оснастки одностоечных опор. Производство работ по просекам, кустарникам и неглубоким оврагам, применен коэффициент к оплате труда рабочих-строителей - 1,1, к стоимости эксплуатации машин - 1,1 | 11 | 17.72 | 15.14 | -- | 194.91 | 28.39 | 166.53 | -- | 0.3162 | 3.48
|  |  | 1 опора | 2.58 | 2.6 | -- |  |  | 28.59 |  | 0.1925 | 2.12
|  | Наименование затрат | Базисная стоимость | Коэф-ты тех. части | На ед. в базисных | Коэф-ты пересчета | На ед. в текущих | В текущих ценах |  |  | Стоимость 1 чел.-ч
|  | Оплата труда рабочих, ср. разряд-2,5 | 2.04 | 1.265 | 2.58 | 1 | 2.58 | 28.39 |  |  | 8.16
|  | Затраты на эксплуатацию машин и механизмов | 11.01 | 1.375 | 15.14 | 1 | 15.14 |  | 166.53
|  | в т.ч. эксплуатация машин без оплаты труда | 9.12 | 1.375 | 12.54 | 1 | 12.54 |  | 137.94
|  | в т.ч. оплата труда машинистов | 1.89 | 1.375 | 2.6 | 1 | 2.6 |  | 28.59 |  | 13.5
№ п/п | Код ресурса | Наименование ресурса | Измеритель | Стоимость единицы | Количество |  | Всего в базисных | Коэф-ты пересчета | Стоимость текущая
[5 empty] | на единицу | по проекту |  |  | на единицу | всего
5.1 | 1 | Затраты труда рабочих-строителей, ср. разряд-2,5 | чел.-ч | 8.16 | 0.31625 | 3.4787 | 28.39 | 1 | 2.58 | 28.39
5.2 | 3 | Затраты труда машинистов | чел.-ч | 13.5 | 0.1925 | 2.1175 | 28.59 | 1 | 2.6 | 28.59
5.3 | 010201 | Прицепы тракторные 2 т | маш.-ч | 4.01 | 0.1925 | 2.1175 | 8.49 | 1 | 0.77 | 8.49
5.4 | 010410 | Тракторы на пневмоколесном ходу при работе на других видах строительства 59 кВт (80 л.с.) | маш.-ч | 74.61 | 0.1925 | 2.1175 | 157.99 | 1 | 14.36 | 157.99
|  | НР от ОЗП+ЗПМ - 107% |  | 5.54 |  |  | 60.96
|  | СП от ОЗП+ЗПМ - 41% |  | 2.12 |  |  | 23.36
|  | Сметная стоимость |  |  |  |  | 279.23
6 | 33-04-016-06 ФЕР-2001 Минстрой РФ пр. № 31 ФЕР часть 33 прил. 33.4 п.3.12 Кзтр=1,1 | Развозка конструкций и материалов опор ВЛ 0,38-10 кВ по трассе материалов оснастки сложных опор. Производство работ по просекам, кустарникам и неглубоким оврагам, применен коэффициент к оплате труда рабочих-строителей - 1,1, к стоимости эксплуатации машин - 1,1 | 1 | 20.4 | 17.3 | -- | 20.4 | 3.1 | 17.3 | -- | 0.3795 | 0.38
|  |  | 1 опора | 3.1 | 2.97 | -- |  |  | 2.97 |  | 0.22 | 0.22
|  | Наименование затрат | Базисная стоимость | Коэф-ты тех. части | На ед. в базисных | Коэф-ты пересчета | На ед. в текущих | В текущих ценах |  |  | Стоимость 1 чел.-ч
|  | Оплата труда рабочих, ср. разряд-2,5 | 2.45 | 1.265 | 3.1 | 1 | 3.1 | 3.1 |  |  | 8.17
|  | Затраты на эксплуатацию машин и механизмов | 12.58 | 1.375 | 17.3 | 1 | 17.3 |  | 17.3
|  | в т.ч. эксплуатация машин без оплаты труда | 10.42 | 1.375 | 14.33 | 1 | 14.33 |  | 14.33
|  | в т.ч. оплата труда машинистов | 2.16 | 1.375 | 2.97 | 1 | 2.97 |  | 2.97 |  | 13.5
№ п/п | Код ресурса | Наименование ресурса | Измеритель | Стоимость единицы | Количество |  | Всего в базисных | Коэф-ты пересчета | Стоимость текущая
[5 empty] | на единицу | по проекту |  |  | на единицу | всего
6.1 | 1 | Затраты труда рабочих-строителей, ср. разряд-2,5 | чел.-ч | 8.17 | 0.3795 | 0.3795 | 3.1 | 1 | 3.1 | 3.1
6.2 | 3 | Затраты труда машинистов | чел.-ч | 13.5 | 0.22 | 0.22 | 2.97 | 1 | 2.97 | 2.97
6.3 | 010201 | Прицепы тракторные 2 т | маш.-ч | 4.01 | 0.22 | 0.22 | 0.88 | 1 | 0.88 | 0.88
6.4 | 010410 | Тракторы на пневмоколесном ходу при работе на других видах строительства 59 кВт (80 л.с.) | маш.-ч | 74.61 | 0.22 | 0.22 | 16.41 | 1 | 16.41 | 16.41
|  | НР от ОЗП+ЗПМ - 107% |  | 6.49 |  |  | 6.49
|  | СП от ОЗП+ЗПМ - 41% |  | 2.49 |  |  | 2.49
|  | Сметная стоимость |  |  |  |  | 29.38
7 | 33-04-001-01 ФЕР-2001 Минстрой РФ пр. № 31 ФЕР часть 33 прил. 33.4 п.3.3 Кзтр=1,03 ФЕР часть 33 прил. 33.4 п.3.12 Кзтр=1,1 | Установка с помощью механизмов деревянных опор ВЛ 0,38; 6-10 кВ из пропитанных цельных стоек одностоечных. Заготовка деталей опор в условиях строительства, применен коэффициент к оплате труда рабочих-строителей - 1,03. Производство работ по просекам, кустарникам и неглубоким оврагам, применен коэффициент к оплате труда рабочих-строителей - 1,1, к стоимости эксплуатации машин - 1,1 | 11 | 231.47 | 167.76 | 27.11 | 2546.23 | 402.6 | 1845.4 | 298.23 | 4.13 | 45.43
|  |  | 1 опора | 36.6 | 12.44 | -- |  |  | 136.88 |  | 1.07 | 11.8
|  | Наименование затрат | Базисная стоимость | Коэф-ты тех. части | На ед. в базисных | Коэф-ты пересчета | На ед. в текущих | В текущих ценах |  |  | Стоимость 1 чел.-ч
|  | Оплата труда рабочих, ср. разряд-3,3 | 28.09 | 1.303 | 36.6 | 1 | 36.6 | 402.6 |  |  | 8.86
|  | Затраты на эксплуатацию машин и механизмов | 122.01 | 1.375 | 167.76 | 1 | 167.76 |  | 1845.4
|  | в т.ч. эксплуатация машин без оплаты труда | 112.96 | 1.375 | 155.32 | 1 | 155.32 |  | 1708.52
|  | в т.ч. оплата труда машинистов | 9.05 | 1.375 | 12.44 | 1 | 12.44 |  | 136.88 |  | 11.6
№ п/п | Код ресурса | Наименование ресурса | Измеритель | Стоимость единицы | Количество |  | Всего в базисных | Коэф-ты пересчета | Стоимость текущая
[5 empty] | на единицу | по проекту |  |  | на единицу | всего
7.1 | 1 | Затраты труда рабочих-строителей, ср. разряд-3,3 | чел.-ч | 8.86 | 4.1304 | 45.4339 | 402.6 | 1 | 36.6 | 402.6
7.2 | 3 | Затраты труда машинистов | чел.-ч | 11.6 | 1.07 | 11.7975 | 136.88 | 1 | 12.44 | 136.88
7.3 | 160402 | Машины бурильно-крановые на автомобиле, глубина бурения 3,5 м | маш.-ч | 138.54 | 1.0725 | 11.7975 | 1634.43 | 1 | 148.58 | 1634.43
7.4 | 400001 | Автомобили бортовые, грузоподъемность до 5 т | маш.-ч | 87.17 | 0.22 | 2.42 | 210.95 | 1 | 19.18 | 210.95
7.5 | (101-1805) | Гвозди строительные | т | 11978 | 0.00023 | 0.00253 | 30.3 | 1 | 2.75 | 30.3
7.6 | (101-0404) | Краска для наружных работ черная, марок МА-015, ПФ-014 | т | 15707 | 0.0004 | 0.0044 | 69.11 | 1 | 6.28 | 69.11
7.7 | (113-0079) | Лак БТ-577 | т | 9550.01 | 1e-05 | 0.00011 | 1.05 | 1 | 0.1 | 1.05
7.8 | (101-0962) | Смазка солидол жировой марки "Ж" | т | 9661.5 | 3e-05 | 0.00033 | 3.19 | 1 | 0.29 | 3.19
7.9 | (110-9126) | Металлические плакаты | шт. | 4.88 | 0.1 | 1.1 | 5.37 | 1 | 0.49 | 5.37
7.10 | (101-1757) | Ветошь | кг | 1.82 | 0.02 | 0.22 | 0.4 | 1 | 0.04 | 0.4
7.11 | (113-1777) | Паста антисептическая | т | 15255 | 0.0006 | 0.0066 | 100.68 | 1 | 9.15 | 100.68
7.12 | (101-1663) | Лак кузбасский | т | 13352.84 | 0.0006 | 0.0066 | 88.13 | 1 | 8.01 | 88.13
|  | НР от ОЗП+ЗПМ - 107% |  | 52.48 |  |  | 577.24
|  | СП от ОЗП+ЗПМ - 41% |  | 20.11 |  |  | 221.19
|  | Сметная стоимость |  |  |  |  | 3344.66
8 | 33-04-001-04 ФЕР-2001 Минстрой РФ пр. № 31 ФЕР часть 33 прил. 33.4 п.3.3 Кзтр=1,07 ФЕР часть 33 прил. 33.4 п.3.12 Кзтр=1,1 | Установка с помощью механизмов деревянных опор ВЛ 0,38; 6-10 кВ из пропитанных цельных стоек А-образных концевых, анкерных. Заготовка деталей опор в условиях строительства, применен коэффициент к оплате труда рабочих-строителей - 1,07. Производство работ по просекам, кустарникам и неглубоким оврагам, применен коэффициент к оплате труда рабочих-строителей - 1,1, к стоимости эксплуатации машин - 1,1 | 1 | 677.5 | 440.62 | 63.71 | 677.5 | 173.17 | 440.62 | 63.71 | 19.55 | 19.55
|  |  | 1 опора | 173.17 | 29.67 | -- |  |  | 29.67 |  | 2.56 | 2.56
|  | Наименование затрат | Базисная стоимость | Коэф-ты тех. части | На ед. в базисных | Коэф-ты пересчета | На ед. в текущих | В текущих ценах |  |  | Стоимость 1 чел.-ч
|  | Оплата труда рабочих, ср. разряд-3,3 | 127.94 | 1.3536 | 173.17 | 1 | 173.17 | 173.17 |  |  | 8.86
|  | Затраты на эксплуатацию машин и механизмов | 320.45 | 1.375 | 440.62 | 1 | 440.62 |  | 440.62
|  | в т.ч. эксплуатация машин без оплаты труда | 298.87 | 1.375 | 410.95 | 1 | 410.95 |  | 410.95
|  | в т.ч. оплата труда машинистов | 21.58 | 1.375 | 29.67 | 1 | 29.67 |  | 29.67 |  | 11.6
№ п/п | Код ресурса | Наименование ресурса | Измеритель | Стоимость единицы | Количество |  | Всего в базисных | Коэф-ты пересчета | Стоимость текущая
[5 empty] | на единицу | по проекту |  |  | на единицу | всего
8.1 | 1 | Затраты труда рабочих-строителей, ср. разряд-3,3 | чел.-ч | 8.86 | 19.5453 | 19.5453 | 173.17 | 1 | 173.17 | 173.17
8.2 | 3 | Затраты труда машинистов | чел.-ч | 11.6 | 2.56 | 2.5575 | 29.67 | 1 | 29.67 | 29.67
8.3 | 160402 | Машины бурильно-крановые на автомобиле, глубина бурения 3,5 м | маш.-ч | 138.54 | 2.5575 | 2.5575 | 354.32 | 1 | 354.32 | 354.32
8.4 | 400001 | Автомобили бортовые, грузоподъемность до 5 т | маш.-ч | 87.17 | 0.99 | 0.99 | 86.3 | 1 | 86.3 | 86.3
8.5 | (101-1805) | Гвозди строительные | т | 11978 | 0.00023 | 0.00023 | 2.75 | 1 | 2.75 | 2.75
8.6 | (101-0404) | Краска для наружных работ черная, марок МА-015, ПФ-014 | т | 15707 | 0.0004 | 0.0004 | 6.28 | 1 | 6.28 | 6.28
8.7 | (113-0079) | Лак БТ-577 | т | 9550.01 | 1e-05 | 1e-05 | 0.1 | 1 | 0.1 | 0.1
8.8 | (101-0962) | Смазка солидол жировой марки "Ж" | т | 9661.5 | 3e-05 | 3e-05 | 0.29 | 1 | 0.29 | 0.29
8.9 | (110-9126) | Металлические плакаты | шт. | 4.88 | 0.1 | 0.1 | 0.49 | 1 | 0.49 | 0.49
8.10 | (101-1757) | Ветошь | кг | 1.82 | 0.02 | 0.02 | 0.04 | 1 | 0.04 | 0.04
8.11 | (113-1777) | Паста антисептическая | т | 15255 | 0.0006 | 0.0006 | 9.15 | 1 | 9.15 | 9.15
8.12 | (509-1073) | Колпачки полиэтиленовые | 100 шт. | 610 | 0.06 | 0.06 | 36.6 | 1 | 36.6 | 36.6
8.13 | (101-1663) | Лак кузбасский | т | 13352.84 | 0.0006 | 0.0006 | 8.01 | 1 | 8.01 | 8.01
|  | НР от ОЗП+ЗПМ - 107% |  | 217.04 |  |  | 217.04
|  | СП от ОЗП+ЗПМ - 41% |  | 83.17 |  |  | 83.17
|  | Сметная стоимость |  |  |  |  | 977.71
9 | 102-0282 ФССЦ-2001 Минстрой РФ пр. № 703/пр | Лесоматериалы круглые для линий связи, автоблокировки, мачт радио, опор линий электропередачи напряжением ниже 35 кВ из лиственницы диаметром 14-24 см и более, длиной 11 м | 6.75 | 1851.2 | -- | 1851.2 | 12495.6 | -- | -- | 12495.6 | -- | --
|  |  | м3 | -- | -- | -- |  |  | -- |  | -- | --
|  | Наименование затрат | Базисная стоимость | Коэф-ты тех. части | На ед. в базисных | Коэф-ты пересчета | На ед. в текущих | В текущих ценах |  |  | Стоимость 1 чел.-ч
|  | Ресурсы по проекту | 1851.2 | 1 | 1851.2 | 1 | 1851.2 |  |  | 12495.6
10 | 33-04-015-01 ФЕР-2001 Минстрой РФ пр. № 31 | Устройство заземления опор ВЛ и подстанций | 2.4 | 38.4 | 19.65 | 1.24 | 92.17 | 42.03 | 47.16 | 2.98 | 2.07 | 4.97
|  |  | 10 м шин заземления | 17.51 | -- | -- |  |  | -- |  | -- | --
|  | Наименование затрат | Базисная стоимость | Коэф-ты тех. части | На ед. в базисных | Коэф-ты пересчета | На ед. в текущих | В текущих ценах |  |  | Стоимость 1 чел.-ч
|  | Оплата труда рабочих, ср. разряд-2,9 | 15.23 | 1.15 | 17.51 | 1 | 17.51 | 42.03 |  |  | 8.46
|  | Затраты на эксплуатацию машин и механизмов | 15.72 | 1.25 | 19.65 | 1 | 19.65 |  | 47.16
№ п/п | Код ресурса | Наименование ресурса | Измеритель | Стоимость единицы | Количество |  | Всего в базисных | Коэф-ты пересчета | Стоимость текущая
[5 empty] | на единицу | по проекту |  |  | на единицу | всего
10.1 | 1 | Затраты труда рабочих-строителей, ср. разряд-2,9 | чел.-ч | 8.46 | 2.07 | 4.968 | 42.03 | 1 | 17.51 | 42.03
10.2 | 040202 | Агрегаты сварочные передвижные с номинальным сварочным током 250-400 А с дизельным двигателем | маш.-ч | 14 | 0.625 | 1.5 | 21 | 1 | 8.75 | 21
10.3 | 400001 | Автомобили бортовые, грузоподъемность до 5 т | маш.-ч | 87.17 | 0.125 | 0.3 | 26.15 | 1 | 10.9 | 26.15
10.4 | (101-1513) | Электроды диаметром 4 мм Э42 | т | 10315.01 | 0.00012 | 0.000288 | 2.97 | 1 | 1.24 | 2.97
|  | НР от ОЗП+ЗПМ - 107% |  | 18.74 |  |  | 44.98
|  | СП от ОЗП+ЗПМ - 41% |  | 7.18 |  |  | 17.23
|  | Сметная стоимость |  |  |  |  | 154.38
11 | 204-0021 ФССЦ-2001 Минстрой РФ пр. № 703/пр | Горячекатаная арматурная сталь периодического профиля класса А-III, диаметром 10 мм | 0.015 | 8014.15 | -- | 8014.15 | 120.21 | -- | -- | 120.21 | -- | --
|  |  | т | -- | -- | -- |  |  | -- |  | -- | --
|  | Наименование затрат | Базисная стоимость | Коэф-ты тех. части | На ед. в базисных | Коэф-ты пересчета | На ед. в текущих | В текущих ценах |  |  | Стоимость 1 чел.-ч
|  | Ресурсы по проекту | 8014.15 | 1 | 8014.15 | 1 | 8014.15 |  |  | 120.21
12 | 33-04-030-03 ФЕР-2001 Минстрой РФ пр. № 31 | Прим. Демонтаж разъединителей с помощью механизмов | 2 | 133.72 | 76.75 | -- | 267.46 | 113.95 | 153.51 | -- | 5.66 | 11.33
|  |  | 1 компл. | 56.97 | 6.24 | -- |  |  | 12.47 |  | 0.462 | 0.92
|  | Наименование затрат | Базисная стоимость | Коэф-ты тех. части | На ед. в базисных | Коэф-ты пересчета | На ед. в текущих | В текущих ценах |  |  | Стоимость 1 чел.-ч
|  | Оплата труда рабочих, ср. разряд-4,3 | 81.39 | 0.7 | 56.97 | 1 | 56.97 | 113.95 |  |  | 10.06
|  | Затраты на эксплуатацию машин и механизмов | 109.65 | 0.7 | 76.75 | 1 | 76.75 |  | 153.51
|  | в т.ч. эксплуатация машин без оплаты труда | 100.74 | 0.7 | 70.52 | 1 | 70.52 |  | 141.04
|  | в т.ч. оплата труда машинистов | 8.91 | 0.7 | 6.24 | 1 | 6.24 |  | 12.47 |  | 13.5
№ п/п | Код ресурса | Наименование ресурса | Измеритель | Стоимость единицы | Количество |  | Всего в базисных | Коэф-ты пересчета | Стоимость текущая
[5 empty] | на единицу | по проекту |  |  | на единицу | всего
12.1 | 1 | Затраты труда рабочих-строителей, ср. разряд-4,3 | чел.-ч | 10.06 | 5.663 | 11.326 | 113.95 | 1 | 56.97 | 113.95
12.2 | 3 | Затраты труда машинистов | чел.-ч | 13.5 | 0.462 | 0.924 | 12.47 | 1 | 6.24 | 12.47
12.3 | 021141 | Краны на автомобильном ходу при работе на других видах строительства 10 т | маш.-ч | 111.99 | 0.462 | 0.924 | 103.48 | 1 | 51.74 | 103.48
12.4 | 400001 | Автомобили бортовые, грузоподъемность до 5 т | маш.-ч | 87.17 | 0.287 | 0.574 | 50.04 | 1 | 25.02 | 50.04
|  | НР от ОЗП+ЗПМ - 107% |  | 67.63 |  |  | 135.27
|  | СП от ОЗП+ЗПМ - 41% |  | 25.92 |  |  | 51.83
|  | Сметная стоимость |  |  |  |  | 454.56
13 | 33-04-030-03 ФЕР-2001 Минстрой РФ пр. № 31 | Установка разъединителей с помощью механизмов | 2 | 232.89 | 137.06 | 2.23 | 465.77 | 187.2 | 274.13 | 4.44 | 9.3 | 18.61
|  |  | 1 компл. | 93.6 | 11.14 | -- |  |  | 22.27 |  | 0.825 | 1.65
|  | Наименование затрат | Базисная стоимость | Коэф-ты тех. части | На ед. в базисных | Коэф-ты пересчета | На ед. в текущих | В текущих ценах |  |  | Стоимость 1 чел.-ч
|  | Оплата труда рабочих, ср. разряд-4,3 | 81.39 | 1.15 | 93.6 | 1 | 93.6 | 187.2 |  |  | 10.06
|  | Затраты на эксплуатацию машин и механизмов | 109.65 | 1.25 | 137.06 | 1 | 137.06 |  | 274.13
|  | в т.ч. эксплуатация машин без оплаты труда | 100.74 | 1.25 | 125.92 | 1 | 125.92 |  | 251.86
|  | в т.ч. оплата труда машинистов | 8.91 | 1.25 | 11.14 | 1 | 11.14 |  | 22.27 |  | 13.5
№ п/п | Код ресурса | Наименование ресурса | Измеритель | Стоимость единицы | Количество |  | Всего в базисных | Коэф-ты пересчета | Стоимость текущая
[5 empty] | на единицу | по проекту |  |  | на единицу | всего
13.1 | 1 | Затраты труда рабочих-строителей, ср. разряд-4,3 | чел.-ч | 10.06 | 9.3035 | 18.607 | 187.2 | 1 | 93.6 | 187.2
13.2 | 3 | Затраты труда машинистов | чел.-ч | 13.5 | 0.825 | 1.65 | 22.27 | 1 | 11.14 | 22.27
13.3 | 021141 | Краны на автомобильном ходу при работе на других видах строительства 10 т | маш.-ч | 111.99 | 0.825 | 1.65 | 184.78 | 1 | 92.39 | 184.78
13.4 | 400001 | Автомобили бортовые, грузоподъемность до 5 т | маш.-ч | 87.17 | 0.5125 | 1.025 | 89.35 | 1 | 44.67 | 89.35
13.5 | (113-0079) | Лак БТ-577 | т | 9550.01 | 0.0001 | 0.0002 | 1.91 | 1 | 0.96 | 1.91
13.6 | (101-0962) | Смазка солидол жировой марки "Ж" | т | 9661.5 | 3e-05 | 6e-05 | 0.58 | 1 | 0.29 | 0.58
13.7 | (101-1292) | Уайт-спирит | т | 6667 | 0.00012 | 0.00024 | 1.6 | 1 | 0.8 | 1.6
13.8 | (101-2349) | Смазка ЗЭС | кг | 14.4 | 0.01 | 0.02 | 0.29 | 1 | 0.14 | 0.29
13.9 | (101-1757) | Ветошь | кг | 1.82 | 0.02 | 0.04 | 0.07 | 1 | 0.04 | 0.07
|  | НР от ОЗП+ЗПМ - 107% |  | 112.07 |  |  | 224.14
|  | СП от ОЗП+ЗПМ - 41% |  | 42.94 |  |  | 85.88
|  | Сметная стоимость |  |  |  |  | 775.79
14 | 38-01-003-04 ФЕРм-2001 Минстрой РФ пр. № 31 | Решетчатые конструкции (стойки, опоры, фермы и пр.), сборка с помощью лебедок ручных (с установкой и снятием их в процессе работы) или вручную (мелких деталей). Изготовление траверс | 0.402 | 1779.78 | 396.22 | 229.16 | 715.47 | 464.07 | 159.28 | 92.12 | 120 | 48.24
|  |  | 1 т конструкций | 1154.4 | 15.2 | -- |  |  | 6.11 |  | 1.34 | 0.54
|  | Наименование затрат | Базисная стоимость | Коэф-ты тех. части | На ед. в базисных | Коэф-ты пересчета | На ед. в текущих | В текущих ценах |  |  | Стоимость 1 чел.-ч
|  | Оплата труда рабочих, ср. разряд-4 | 1154.4 | 1 | 1154.4 | 1 | 1154.4 | 464.07 |  |  | 9.62
|  | Затраты на эксплуатацию машин и механизмов | 396.22 | 1 | 396.22 | 1 | 396.22 |  | 159.28
|  | в т.ч. эксплуатация машин без оплаты труда | 381.02 | 1 | 381.02 | 1 | 381.02 |  | 153.17
|  | в т.ч. оплата труда машинистов | 15.2 | 1 | 15.2 | 1 | 15.2 |  | 6.11 |  | 11.34
№ п/п | Код ресурса | Наименование ресурса | Измеритель | Стоимость единицы | Количество |  | Всего в базисных | Коэф-ты пересчета | Стоимость текущая
[5 empty] | на единицу | по проекту |  |  | на единицу | всего
14.1 | 1 | Затраты труда рабочих-строителей, ср. разряд-4 | чел.-ч | 9.62 | 120 | 48.24 | 464.07 | 1 | 1154.4 | 464.07
14.2 | 3 | Затраты труда машинистов | чел.-ч | 11.34 | 1.34 | 0.53868 | 6.11 | 1 | 15.2 | 6.11
14.3 | 330206 | Дрели электрические | маш.-ч | 1.95 | 0.3 | 0.1206 | 0.24 | 1 | 0.59 | 0.24
14.4 | 021102 | Краны на автомобильном ходу при работе на монтаже технологического оборудования 10 т | маш.-ч | 134.65 | 0.5 | 0.201 | 27.06 | 1 | 67.33 | 27.06
14.5 | 030404 | Лебедки электрические тяговым усилием до 31,39 кН (3,2 т) | маш.-ч | 6.9 | 1.37 | 0.55074 | 3.8 | 1 | 9.45 | 3.8
14.6 | 330301 | Машины шлифовальные электрические | маш.-ч | 5.13 | 1.1 | 0.4422 | 2.27 | 1 | 5.64 | 2.27
14.7 | 350481 | Пресс-ножницы комбинированные | маш.-ч | 15.4 | 0.84 | 0.33768 | 5.2 | 1 | 12.94 | 5.2
14.8 | 040502 | Установки для сварки ручной дуговой (постоянного тока) | маш.-ч | 8.1 | 30.3 | 12.1806 | 98.66 | 1 | 245.43 | 98.66
14.9 | 400002 | Автомобили бортовые, грузоподъемность до 8 т | маш.-ч | 107.3 | 0.5 | 0.201 | 21.57 | 1 | 53.65 | 21.57
14.10 | 040504 | Аппарат для газовой сварки и резки | маш.-ч | 1.2 | 1 | 0.402 | 0.48 | 1 | 1.2 | 0.48
14.11 | (101-0324) | Кислород технический газообразный | м3 | 6.22 | 2.6 | 1.0452 | 6.5 | 1 | 16.17 | 6.5
14.12 | (101-1521) | Электроды диаметром 5 мм Э42 | т | 9765 | 0.0215 | 0.008643 | 84.4 | 1 | 209.95 | 84.4
14.13 | (101-2278) | Пропан-бутан, смесь техническая | кг | 6.09 | 0.5 | 0.201 | 1.22 | 1 | 3.05 | 1.22
|  | НР от ОЗП+ЗПМ - 56% |  | 654.98 |  |  | 263.3
|  | СП от ОЗП+ЗПМ - 52% |  | 608.19 |  |  | 244.49
|  | Сметная стоимость |  |  |  |  | 1223.26
15 | 101-5187 ФССЦ-2001 Минстрой РФ пр. № 703/пр | Сталь угловая равнополочная, марка стали Ст3пс, шириной полок 100-100 мм | 0.415 | 4840.65 | -- | 4840.65 | 2008.87 | -- | -- | 2008.87 | -- | --
|  |  | т | -- | -- | -- |  |  | -- |  | -- | --
|  | Наименование затрат | Базисная стоимость | Коэф-ты тех. части | На ед. в базисных | Коэф-ты пересчета | На ед. в текущих | В текущих ценах |  |  | Стоимость 1 чел.-ч
|  | Ресурсы по проекту | 4840.65 | 1 | 4840.65 | 1 | 4840.65 |  |  | 2008.87
16 | 09-06-001-02 ФЕР-2001 Минстрой РФ пр. № 31 | Прим. Монтаж траверс | 0.402 | 736.81 | 166.15 | 72.43 | 296.2 | 200.29 | 66.79 | 29.12 | 58.41 | 23.48
|  |  | 1 т конструкций | 498.23 | 2.03 | -- |  |  | 0.81 |  | 0.15 | 0.06
|  | Наименование затрат | Базисная стоимость | Коэф-ты тех. части | На ед. в базисных | Коэф-ты пересчета | На ед. в текущих | В текущих ценах |  |  | Стоимость 1 чел.-ч
|  | Оплата труда рабочих, ср. разряд-3 | 433.24 | 1.15 | 498.23 | 1 | 498.23 | 200.29 |  |  | 8.53
|  | Затраты на эксплуатацию машин и механизмов | 132.92 | 1.25 | 166.15 | 1 | 166.15 |  | 66.79
|  | в т.ч. эксплуатация машин без оплаты труда | 131.3 | 1.25 | 164.13 | 1 | 164.13 |  | 65.98
|  | в т.ч. оплата труда машинистов | 1.62 | 1.25 | 2.03 | 1 | 2.03 |  | 0.81 |  | 13.5
№ п/п | Код ресурса | Наименование ресурса | Измеритель | Стоимость единицы | Количество |  | Всего в базисных | Коэф-ты пересчета | Стоимость текущая
[5 empty] | на единицу | по проекту |  |  | на единицу | всего
16.1 | 1 | Затраты труда рабочих-строителей, ср. разряд-3 | чел.-ч | 8.53 | 58.4085 | 23.4802 | 200.29 | 1 | 498.23 | 200.29
16.2 | 3 | Затраты труда машинистов | чел.-ч | 13.5 | 0.15 | 0.0603 | 0.81 | 1 | 2.03 | 0.81
16.3 | 021141 | Краны на автомобильном ходу при работе на других видах строительства 10 т | маш.-ч | 111.99 | 0.15 | 0.0603 | 6.75 | 1 | 16.8 | 6.75
16.4 | 030404 | Лебедки электрические тяговым усилием до 31,39 кН (3,2 т) | маш.-ч | 6.9 | 13.1625 | 5.2913 | 36.51 | 1 | 90.82 | 36.51
16.5 | 330301 | Машины шлифовальные электрические | маш.-ч | 5.13 | 0.5125 | 0.20603 | 1.06 | 1 | 2.63 | 1.06
16.6 | 041000 | Преобразователи сварочные с номинальным сварочным током 315-500 А | маш.-ч | 12.31 | 2.5375 | 1.0201 | 12.56 | 1 | 31.24 | 12.56
16.7 | 041400 | Электрические печи для сушки сварочных материалов с регулированием температуры в пределах от 80 °С до 500 °С | маш.-ч | 6.7 | 0.175 | 0.07035 | 0.47 | 1 | 1.17 | 0.47
16.8 | 400001 | Автомобили бортовые, грузоподъемность до 5 т | маш.-ч | 87.17 | 0.2375 | 0.095475 | 8.32 | 1 | 20.7 | 8.32
16.9 | 040504 | Аппарат для газовой сварки и резки | маш.-ч | 1.2 | 2.325 | 0.93465 | 1.12 | 1 | 2.79 | 1.12
16.10 | (101-1714) | Болты с гайками и шайбами строительные | т | 9040.01 | 0.0033 | 0.001327 | 12 | 1 | 29.83 | 12
16.11 | (101-1805) | Гвозди строительные | т | 11978 | 1e-05 | 4e-06 | 0.05 | 1 | 0.12 | 0.05
16.12 | (113-0021) | Грунтовка ГФ-021 красно-коричневая | т | 15620 | 0.00031 | 0.000125 | 1.95 | 1 | 4.84 | 1.95
16.13 | (101-2467) | Растворитель марки Р-4 | т | 9420 | 0.0006 | 0.000241 | 2.27 | 1 | 5.65 | 2.27
16.14 | (101-0797) | Проволока горячекатаная в мотках, диаметром 6,3-6,5 мм | т | 4455.2 | 3e-05 | 1.2e-05 | 0.05 | 1 | 0.13 | 0.05
16.15 | (101-0324) | Кислород технический газообразный | м3 | 6.22 | 1.5 | 0.603 | 3.75 | 1 | 9.33 | 3.75
16.16 | (101-1515) | Электроды диаметром 4 мм Э46 | т | 10749 | 0.0014 | 0.000563 | 6.05 | 1 | 15.05 | 6.05
16.17 | (101-0309) | Канаты пеньковые пропитанные | т | 37900 | 0.0001 | 4e-05 | 1.52 | 1 | 3.79 | 1.52
16.18 | (101-2278) | Пропан-бутан, смесь техническая | кг | 6.09 | 0.45 | 0.1809 | 1.1 | 1 | 2.74 | 1.1
16.19 | (508-0097) | Канат двойной свивки типа ТК, конструкции 6х19(1+6+12)+1 о.с., оцинкованный из проволок марки В, маркировочная группа 1770 н/мм2, диаметром 5,5 мм | 10 м | 50.24 | 0.0187 | 0.007517 | 0.38 | 1 | 0.94 | 0.38
|  | НР от ОЗП+ЗПМ - 84% |  | 420.21 |  |  | 168.92
|  | СП от ОЗП+ЗПМ - 58% |  | 290.15 |  |  | 116.64
|  | Сметная стоимость |  |  |  |  | 581.76
17 | 33-04-009-02 ФЕР-2001 Минстрой РФ пр. № 31 ФЕР часть 33 прил. 33.4 п.3.12 Кзтр=1,1 | Подвеска проводов ВЛ 6-10 кВ в ненаселенной местности сечением свыше 35 мм2 с помощью механизмов. Производство работ по просекам, кустарникам и неглубоким оврагам, применен коэффициент к оплате труда рабочих-строителей - 1,1, к стоимости эксплуатации машин - 1,1 | 0.6 | 2754.96 | 1818.77 | 361.06 | 1652.98 | 345.08 | 1091.26 | 216.64 | 61.91 | 37.15
|  |  | 1 км линии (3 провода) при 10 опорах | 575.13 | 231.99 | -- |  |  | 139.19 |  | 19.51 | 11.71
|  | Наименование затрат | Базисная стоимость | Коэф-ты тех. части | На ед. в базисных | Коэф-ты пересчета | На ед. в текущих | В текущих ценах |  |  | Стоимость 1 чел.-ч
|  | Оплата труда рабочих, ср. разряд-3,7 | 454.65 | 1.265 | 575.13 | 1 | 575.13 | 345.08 |  |  | 9.29
|  | Затраты на эксплуатацию машин и механизмов | 1322.74 | 1.375 | 1818.77 | 1 | 1818.77 |  | 1091.26
|  | в т.ч. эксплуатация машин без оплаты труда | 1154.02 | 1.375 | 1586.78 | 1 | 1586.78 |  | 952.07
|  | в т.ч. оплата труда машинистов | 168.72 | 1.375 | 231.99 | 1 | 231.99 |  | 139.19 |  | 11.89
№ п/п | Код ресурса | Наименование ресурса | Измеритель | Стоимость единицы | Количество |  | Всего в базисных | Коэф-ты пересчета | Стоимость текущая
[5 empty] | на единицу | по проекту |  |  | на единицу | всего
17.1 | 1 | Затраты труда рабочих-строителей, ср. разряд-3,7 | чел.-ч | 9.29 | 61.9091 | 37.1455 | 345.08 | 1 | 575.13 | 345.08
17.2 | 3 | Затраты труда машинистов | чел.-ч | 11.89 | 19.51 | 11.7067 | 139.19 | 1 | 231.99 | 139.19
17.3 | 031001 | Автогидроподъемники высотой подъема 12 м | маш.-ч | 82.22 | 9.1163 | 5.4698 | 449.72 | 1 | 749.54 | 449.72
17.4 | 010410 | Тракторы на пневмоколесном ходу при работе на других видах строительства 59 кВт (80 л.с.) | маш.-ч | 74.61 | 10.395 | 6.237 | 465.34 | 1 | 775.57 | 465.34
17.5 | 400001 | Автомобили бортовые, грузоподъемность до 5 т | маш.-ч | 87.17 | 3.3687 | 2.0213 | 176.19 | 1 | 293.65 | 176.19
17.6 | (101-1745) | Бензин растворитель | т | 6143.8 | 6e-05 | 3.6e-05 | 0.22 | 1 | 0.37 | 0.22
17.7 | (509-0455) | Соединитель алюминиевых и сталеалюминиевых проводов (СОАС) 062-3 | шт. | 88.14 | 3.4 | 2.04 | 179.81 | 1 | 299.68 | 179.81
17.8 | (101-1292) | Уайт-спирит | т | 6667 | 0.00022 | 0.000132 | 0.88 | 1 | 1.47 | 0.88
17.9 | (101-2349) | Смазка ЗЭС | кг | 14.4 | 0.1 | 0.06 | 0.86 | 1 | 1.44 | 0.86
17.10 | (506-0853) | Проволока из алюминия диаметром 3 мм | т | 29010.49 | 0.002 | 0.0012 | 34.81 | 1 | 58.02 | 34.81
17.11 | (101-1757) | Ветошь | кг | 1.82 | 0.05 | 0.03 | 0.05 | 1 | 0.09 | 0.05
|  | НР от ОЗП+ЗПМ - 107% |  | 863.62 |  |  | 518.17
|  | СП от ОЗП+ЗПМ - 41% |  | 330.92 |  |  | 198.55
|  | Сметная стоимость |  |  |  |  | 2369.7
18 | 33-04-009-10 ФЕР-2001 Минстрой РФ пр. № 31 ФЕР часть 33 прил. 33.4 п.3.12 Кзтр=1,1 | При увеличении количества опор на 1 км ВЛ добавлять к расценке 33-04-009-02. Производство работ по просекам, кустарникам и неглубоким оврагам, применен коэффициент к оплате труда рабочих-строителей - 1,1, к стоимости эксплуатации машин - 1,1 | 9 | 452.33 | 71.83 | 359.8 | 4070.9 | 186.26 | 646.47 | 3238.17 | 2.2 | 19.81
|  |  | 1 опора | 20.7 | 7.47 | -- |  |  | 67.2 |  | 0.7425 | 6.68
|  | Наименование затрат | Базисная стоимость | Коэф-ты тех. части | На ед. в базисных | Коэф-ты пересчета | На ед. в текущих | В текущих ценах |  |  | Стоимость 1 чел.-ч
|  | Оплата труда рабочих, ср. разряд-3,8 | 16.36 | 1.265 | 20.7 | 1 | 20.7 | 186.26 |  |  | 9.4
|  | Затраты на эксплуатацию машин и механизмов | 52.24 | 1.375 | 71.83 | 1 | 71.83 |  | 646.47
|  | в т.ч. эксплуатация машин без оплаты труда | 46.81 | 1.375 | 64.36 | 1 | 64.36 |  | 579.27
|  | в т.ч. оплата труда машинистов | 5.43 | 1.375 | 7.47 | 1 | 7.47 |  | 67.2 |  | 10.06
№ п/п | Код ресурса | Наименование ресурса | Измеритель | Стоимость единицы | Количество |  | Всего в базисных | Коэф-ты пересчета | Стоимость текущая
[5 empty] | на единицу | по проекту |  |  | на единицу | всего
18.1 | 1 | Затраты труда рабочих-строителей, ср. разряд-3,8 | чел.-ч | 9.4 | 2.2011 | 19.8099 | 186.26 | 1 | 20.7 | 186.26
18.2 | 3 | Затраты труда машинистов | чел.-ч | 10.06 | 0.7425 | 6.6825 | 67.2 | 1 | 7.47 | 67.2
18.3 | 031001 | Автогидроподъемники высотой подъема 12 м | маш.-ч | 82.22 | 0.7425 | 6.6825 | 549.44 | 1 | 61.05 | 549.44
18.4 | 400001 | Автомобили бортовые, грузоподъемность до 5 т | маш.-ч | 87.17 | 0.12375 | 1.1138 | 97.09 | 1 | 10.79 | 97.09
18.5 | (101-1745) | Бензин растворитель | т | 6143.8 | 6e-05 | 0.00054 | 3.32 | 1 | 0.37 | 3.32
18.6 | (509-0455) | Соединитель алюминиевых и сталеалюминиевых проводов (СОАС) 062-3 | шт. | 88.14 | 3.4 | 30.6 | 2697.08 | 1 | 299.68 | 2697.08
18.7 | (101-1292) | Уайт-спирит | т | 6667 | 3e-05 | 0.00027 | 1.8 | 1 | 0.2 | 1.8
18.8 | (101-2349) | Смазка ЗЭС | кг | 14.4 | 0.1 | 0.9 | 12.96 | 1 | 1.44 | 12.96
18.9 | (506-0853) | Проволока из алюминия диаметром 3 мм | т | 29010.49 | 0.002 | 0.018 | 522.19 | 1 | 58.02 | 522.19
18.10 | (101-1757) | Ветошь | кг | 1.82 | 0.05 | 0.45 | 0.82 | 1 | 0.09 | 0.82
|  | НР от ОЗП+ЗПМ - 107% |  | 30.13 |  |  | 271.2
|  | СП от ОЗП+ЗПМ - 41% |  | 11.55 |  |  | 103.92
|  | Сметная стоимость |  |  |  |  | 4446.02
19 | 502-0861 ФССЦ-2001 Минстрой РФ пр. № 703/пр | Провода самонесущие изолированные для воздушных линий электропередачи с алюминиевыми жилами марки СИП-3 1х95-20 | 2 | 31652.06 | -- | 31652.06 | 63304.12 | -- | -- | 63304.12 | -- | --
|  |  | 1000 м | -- | -- | -- |  |  | -- |  | -- | --
|  | Наименование затрат | Базисная стоимость | Коэф-ты тех. части | На ед. в базисных | Коэф-ты пересчета | На ед. в текущих | В текущих ценах |  |  | Стоимость 1 чел.-ч
|  | Ресурсы по проекту | 31652.06 | 1 | 31652.06 | 1 | 31652.06 |  |  | 63304.12
20 | 110-0318 ФССЦ-2001 Минстрой РФ пр. № 703/пр | Изоляторы линейные штыревые высоковольтные ШФ 20-Г | 39 | 121.57 | -- | 121.57 | 4741.23 | -- | -- | 4741.23 | -- | --
|  |  | шт. | -- | -- | -- |  |  | -- |  | -- | --
|  | Наименование затрат | Базисная стоимость | Коэф-ты тех. части | На ед. в базисных | Коэф-ты пересчета | На ед. в текущих | В текущих ценах |  |  | Стоимость 1 чел.-ч
|  | Ресурсы по проекту | 121.57 | 1 | 121.57 | 1 | 121.57 |  |  | 4741.23
21 | 110-0345 ФССЦ-2001 Минстрой РФ пр. № 703/пр | Изоляторы линейные подвесные стеклянные ПСД-70Е | 3 | 169.25 | -- | 169.25 | 507.75 | -- | -- | 507.75 | -- | --
|  |  | шт. | -- | -- | -- |  |  | -- |  | -- | --
|  | Наименование затрат | Базисная стоимость | Коэф-ты тех. части | На ед. в базисных | Коэф-ты пересчета | На ед. в текущих | В текущих ценах |  |  | Стоимость 1 чел.-ч
|  | Ресурсы по проекту | 169.25 | 1 | 169.25 | 1 | 169.25 |  |  | 507.75
22 | 509-1073 ФССЦ-2001 Минстрой РФ пр. № 703/пр | Колпачки полиэтиленовые К-7 | 0.45 | 610 | -- | 610 | 274.5 | -- | -- | 274.5 | -- | --
|  |  | 100 шт. | -- | -- | -- |  |  | -- |  | -- | --
|  | Наименование затрат | Базисная стоимость | Коэф-ты тех. части | На ед. в базисных | Коэф-ты пересчета | На ед. в текущих | В текущих ценах |  |  | Стоимость 1 чел.-ч
|  | Ресурсы по проекту | 610 | 1 | 610 | 1 | 610 |  |  | 274.5
23 | 509-5893 ФССЦ-2001 Минстрой РФ пр. № 703/пр | Зажим плашечный соединительный ПА 3-2А | 6 | 8.16 | -- | 8.16 | 48.96 | -- | -- | 48.96 | -- | --
|  |  | шт. | -- | -- | -- |  |  | -- |  | -- | --
|  | Наименование затрат | Базисная стоимость | Коэф-ты тех. части | На ед. в базисных | Коэф-ты пересчета | На ед. в текущих | В текущих ценах |  |  | Стоимость 1 чел.-ч
|  | Ресурсы по проекту | 8.16 | 1 | 8.16 | 1 | 8.16 |  |  | 48.96
24 | 111-0143 ФССЦ-2001 Минстрой РФ пр. № 703/пр | Зажим анкерный (СИП) PA 2200 | 0.09 | 14207 | -- | 14207 | 1278.63 | -- | -- | 1278.63 | -- | --
|  |  | 100 шт. | -- | -- | -- |  |  | -- |  | -- | --
|  | Наименование затрат | Базисная стоимость | Коэф-ты тех. части | На ед. в базисных | Коэф-ты пересчета | На ед. в текущих | В текущих ценах |  |  | Стоимость 1 чел.-ч
|  | Ресурсы по проекту | 14207 | 1 | 14207 | 1 | 14207 |  |  | 1278.63
25 | 110-0316 ФССЦ-2001 Минстрой РФ пр. № 703/пр | Звено промежуточное трехлапчатое ПРТ-7-1 | 9 | 36.42 | -- | 36.42 | 327.78 | -- | -- | 327.78 | -- | --
|  |  | шт. | -- | -- | -- |  |  | -- |  | -- | --
|  | Наименование затрат | Базисная стоимость | Коэф-ты тех. части | На ед. в базисных | Коэф-ты пересчета | На ед. в текущих | В текущих ценах |  |  | Стоимость 1 чел.-ч
|  | Ресурсы по проекту | 36.42 | 1 | 36.42 | 1 | 36.42 |  |  | 327.78
26 | 509-1771 ФССЦ-2001 Минстрой РФ пр. № 703/пр | Ушко однолапчатое У1-7-16 | 9 | 39.32 | -- | 39.32 | 353.88 | -- | -- | 353.88 | -- | --
|  |  | шт. | -- | -- | -- |  |  | -- |  | -- | --
|  | Наименование затрат | Базисная стоимость | Коэф-ты тех. части | На ед. в базисных | Коэф-ты пересчета | На ед. в текущих | В текущих ценах |  |  | Стоимость 1 чел.-ч
|  | Ресурсы по проекту | 39.32 | 1 | 39.32 | 1 | 39.32 |  |  | 353.88
27 | 509-1768 ФССЦ-2001 Минстрой РФ пр. № 703/пр | Скоба СК-7-1А | 9 | 28.07 | -- | 28.07 | 252.63 | -- | -- | 252.63 | -- | --
|  |  | шт. | -- | -- | -- |  |  | -- |  | -- | --
|  | Наименование затрат | Базисная стоимость | Коэф-ты тех. части | На ед. в базисных | Коэф-ты пересчета | На ед. в текущих | В текущих ценах |  |  | Стоимость 1 чел.-ч
|  | Ресурсы по проекту | 28.07 | 1 | 28.07 | 1 | 28.07 |  |  | 252.63
28 | 509-1594 ФССЦ-2001 Минстрой РФ пр. № 703/пр | Наконечники кабельные медные луженные ТМЛ-95 | 0.06 | 1490 | -- | 1490 | 89.4 | -- | -- | 89.4 | -- | --
|  |  | 100 шт. | -- | -- | -- |  |  | -- |  | -- | --
|  | Наименование затрат | Базисная стоимость | Коэф-ты тех. части | На ед. в базисных | Коэф-ты пересчета | На ед. в текущих | В текущих ценах |  |  | Стоимость 1 чел.-ч
|  | Ресурсы по проекту | 1490 | 1 | 1490 | 1 | 1490 |  |  | 89.4
29 | Торговая сеть | Спиральная пружинная вязка ВС 70/95.2 | 39 | 57.91 | -- | 57.91 | 2258.49 | -- | -- | 2258.49 | -- | --
|  |  | шт | -- | -- | -- |  |  | -- |  | -- | --
|  | Наименование затрат | Базисная стоимость | Коэф-ты тех. части | На ед. в базисных | Коэф-ты пересчета | На ед. в текущих | В текущих ценах |  |  | Стоимость 1 чел.-ч
|  | Ресурсы по проекту - конструкции | 57.91 | 1 | 57.91 | 1 | 57.91 |  |  | 2258.49
30 | Торговая сеть | Крюк подвесной ЕА-2200 | 39 | 194.24 | -- | 194.24 | 7575.36 | -- | -- | 7575.36 | -- | --
|  |  | шт | -- | -- | -- |  |  | -- |  | -- | --
|  | Наименование затрат | Базисная стоимость | Коэф-ты тех. части | На ед. в базисных | Коэф-ты пересчета | На ед. в текущих | В текущих ценах |  |  | Стоимость 1 чел.-ч
|  | Ресурсы по проекту - конструкции | 194.24 | 1 | 194.24 | 1 | 194.24 |  |  | 7575.36
31 | 01-12-027-01 ФЕРп-2001 Минстрой РФ пр. № 31 | Испытание кабеля силового длиной до 500 м напряжением до 10 кВ | 3 | 55.72 | -- | -- | 167.16 | 167.16 | -- | -- | 4.86 | 14.58
|  |  | 1 испытание | 55.72 | -- | -- |  |  | -- |  | -- | --
|  | Наименование затрат | Базисная стоимость | Коэф-ты тех. части | На ед. в базисных | Коэф-ты пересчета | На ед. в текущих | В текущих ценах |  |  | Стоимость 1 чел.-ч
|  | Оплата труда рабочих | 55.72 | 1 | 55.72 | 1 | 55.72 | 167.16 |  |  | 11.47
№ п/п | Код ресурса | Наименование ресурса | Измеритель | Стоимость единицы | Количество |  | Всего в базисных | Коэф-ты пересчета | Стоимость текущая
[5 empty] | на единицу | по проекту |  |  | на единицу | всего
31.1 |  | Инженер по наладке и испытаниям, категория III | чел.-ч | 12.69 | 2.92 | 8.76 | 111.16 | 1 | 37.05 | 111.16
31.2 |  | Электромонтажник-наладчик IV разряда | чел.-ч | 9.62 | 1.94 | 5.82 | 55.99 | 1 | 18.66 | 55.99
|  | НР от ОЗП+ЗПМ - 61% |  | 33.99 |  |  | 101.97
|  | СП от ОЗП+ЗПМ - 32% |  | 17.83 |  |  | 53.49
|  | Сметная стоимость |  |  |  |  | 322.62
32 | 01-12-027-04 ФЕРп-2001 Минстрой РФ пр. № 31 | За каждые последующие 500 м испытания силового кабеля напряжением до 10 кВ добавлять к расценке 01-12-027-01 | 1 | 16.62 | -- | -- | 16.62 | 16.62 | -- | -- | 1.45 | 1.45
|  |  | 500 м кабеля | 16.62 | -- | -- |  |  | -- |  | -- | --
|  | Наименование затрат | Базисная стоимость | Коэф-ты тех. части | На ед. в базисных | Коэф-ты пересчета | На ед. в текущих | В текущих ценах |  |  | Стоимость 1 чел.-ч
|  | Оплата труда рабочих | 16.62 | 1 | 16.62 | 1 | 16.62 | 16.62 |  |  | 11.46
№ п/п | Код ресурса | Наименование ресурса | Измеритель | Стоимость единицы | Количество |  | Всего в базисных | Коэф-ты пересчета | Стоимость текущая
[5 empty] | на единицу | по проекту |  |  | на единицу | всего
32.1 |  | Инженер по наладке и испытаниям, категория III | чел.-ч | 12.69 | 0.87 | 0.87 | 11.04 | 1 | 11.04 | 11.04
32.2 |  | Электромонтажник-наладчик IV разряда | чел.-ч | 9.62 | 0.58 | 0.58 | 5.58 | 1 | 5.58 | 5.58
|  | НР от ОЗП+ЗПМ - 61% |  | 10.14 |  |  | 10.14
|  | СП от ОЗП+ЗПМ - 32% |  | 5.32 |  |  | 5.32
|  | Сметная стоимость |  |  |  |  | 32.08
33 | 01-01-01-007 ФССЦпг-2001 Минстрой РФ пр. № 703 К=3,345 | Погрузка при автомобильных перевозках леса круглого. Коэф. пересчета к транспортным расходам 3,345 | 10.871 | 40.54 | -- | -- | 440.73 | -- | -- | -- | -- | --
|  |  | 1 т груза | -- | -- | -- |  |  | -- |  | -- | --
|  | Наименование затрат | Базисная стоимость | Коэф-ты тех. части | На ед. в базисных | Коэф-ты пересчета | На ед. в текущих | В текущих ценах |  |  | Стоимость 1 чел.-ч
|  | Стоимость транспортных расходов | 12.12 | 1 | 12.12 | 3.345 | 40.54 |  |  | 440.73
34 | 01-01-02-007 ФССЦпг-2001 Минстрой РФ пр. № 703 К=3,345 | Разгрузка при автомобильных перевозках леса круглого. Коэф. пересчета к транспортным расходам 3,345 | 10.871 | 40.54 | -- | -- | 440.73 | -- | -- | -- | -- | --
|  |  | 1 т груза | -- | -- | -- |  |  | -- |  | -- | --
|  | Наименование затрат | Базисная стоимость | Коэф-ты тех. части | На ед. в базисных | Коэф-ты пересчета | На ед. в текущих | В текущих ценах |  |  | Стоимость 1 чел.-ч
|  | Стоимость транспортных расходов | 12.12 | 1 | 12.12 | 3.345 | 40.54 |  |  | 440.73
35 | 01-01-01-045 ФССЦпг-2001 Минстрой РФ пр. № 703 К=3,345 | Погрузка при автомобильных перевозках кабеля, линейной арматуры. Коэф. пересчета к транспортным расходам 3,345 | 1.277 | 60.04 | -- | -- | 76.67 | -- | -- | -- | -- | --
|  |  | 1 т груза | -- | -- | -- |  |  | -- |  | -- | --
|  | Наименование затрат | Базисная стоимость | Коэф-ты тех. части | На ед. в базисных | Коэф-ты пересчета | На ед. в текущих | В текущих ценах |  |  | Стоимость 1 чел.-ч
|  | Стоимость транспортных расходов | 17.95 | 1 | 17.95 | 3.345 | 60.04 |  |  | 76.67
36 | 01-01-02-045 ФССЦпг-2001 Минстрой РФ пр. № 703 К=3,345 | Разгрузка при автомобильных перевозках кабеля, линейной арматуры. Коэф. пересчета к транспортным расходам 3,345 | 1.277 | 48.2 | -- | -- | 61.55 | -- | -- | -- | -- | --
|  |  | 1 т груза | -- | -- | -- |  |  | -- |  | -- | --
|  | Наименование затрат | Базисная стоимость | Коэф-ты тех. части | На ед. в базисных | Коэф-ты пересчета | На ед. в текущих | В текущих ценах |  |  | Стоимость 1 чел.-ч
|  | Стоимость транспортных расходов | 14.41 | 1 | 14.41 | 3.345 | 48.2 |  |  | 61.55
37 | 01-01-01-015 ФССЦпг-2001 Минстрой РФ пр. № 703 К=3,345 | Погрузка при автомобильных перевозках металлических конструкций массой до 1 т. Коэф. пересчета к транспортным расходам 3,345 | 0.402 | 74.69 | -- | -- | 30.03 | -- | -- | -- | -- | --
|  |  | 1 т груза | -- | -- | -- |  |  | -- |  | -- | --
|  | Наименование затрат | Базисная стоимость | Коэф-ты тех. части | На ед. в базисных | Коэф-ты пересчета | На ед. в текущих | В текущих ценах |  |  | Стоимость 1 чел.-ч
|  | Стоимость транспортных расходов | 22.33 | 1 | 22.33 | 3.345 | 74.69 |  |  | 30.03
38 | 01-01-02-015 ФССЦпг-2001 Минстрой РФ пр. № 703 К=3,345 | Разгрузка при автомобильных перевозках металлических конструкций массой до 1 т. Коэф. пересчета к транспортным расходам 3,345 | 0.402 | 74.69 | -- | -- | 30.03 | -- | -- | -- | -- | --
|  |  | 1 т груза | -- | -- | -- |  |  | -- |  | -- | --
|  | Наименование затрат | Базисная стоимость | Коэф-ты тех. части | На ед. в базисных | Коэф-ты пересчета | На ед. в текущих | В текущих ценах |  |  | Стоимость 1 чел.-ч
|  | Стоимость транспортных расходов | 22.33 | 1 | 22.33 | 3.345 | 74.69 |  |  | 30.03
39 | 03-01-01-010 ФССЦпг-2001 Минстрой РФ пр. № 31 К=3,345 | Перевозка грузов I класса автомобилями бортовыми грузоподъемностью до 15 т на расстояние до 10 км. Коэф. пересчета к транспортным расходам 3,345 | 12.148 | 42.31 | -- | -- | 514.03 | -- | -- | -- | -- | --
|  |  | 1 т груза | -- | -- | -- |  |  | -- |  | -- | --
|  | Наименование затрат | Базисная стоимость | Коэф-ты тех. части | На ед. в базисных | Коэф-ты пересчета | На ед. в текущих | В текущих ценах |  |  | Стоимость 1 чел.-ч
|  | Стоимость транспортных расходов | 12.65 | 1 | 12.65 | 3.345 | 42.31 |  |  | 514.03
40 | 03-02-03-010 ФССЦпг-2001 Минстрой РФ пр. № 31 К=3,345 | Перевозка грузов III класса автомобилями бортовыми грузоподъемностью до 5 т на расстояние до 10 км. Коэф. пересчета к транспортным расходам 3,345 | 1.277 | 121.46 | -- | -- | 155.1 | -- | -- | -- | -- | --
|  |  | 1 т груза | -- | -- | -- |  |  | -- |  | -- | --
|  | Наименование затрат | Базисная стоимость | Коэф-ты тех. части | На ед. в базисных | Коэф-ты пересчета | На ед. в текущих | В текущих ценах |  |  | Стоимость 1 чел.-ч
|  | Стоимость транспортных расходов | 36.31 | 1 | 36.31 | 3.345 | 121.46 |  |  | 155.1
|  | Итого прямые затраты по смете: | руб. |  |  |  | 110887.18 | 2738.5 | 6816.99 | 99582.82 |  | 295.7
|  |  | руб. | [5 empty] | 628.52 |  |  | 54.48
| Стоимость монтажных работ - |  | руб. |  |  |  | 74872.81
| Всего оплата труда - |  | руб. |  |  |  |  | 470.18
| Стоимость материалов и конструкций - |  | руб. |  |  |  | 74157.34
| Ресурсы на опробование - |  | руб. |  |  |  | 92.12
|  | Накладные расходы - | руб. |  |  |  | 263.3
|  | Сметная прибыль - | руб. |  |  |  | 244.49
| Всего, стоимость монтажных работ - |  | руб. |  |  |  | 75380.61
|  | Нормативная трудоемкость - | чел.-ч | [8 empty] | 48.78
|  | Сметная заработная плата - | руб. |  |  |  |  | 470.18
| Стоимость общестроительных работ - |  | руб. |  |  |  | 35414.18
| Всего оплата труда - |  | руб. |  |  |  |  | 2511.97
| Стоимость материалов и конструкций - |  | руб. |  |  |  | 21359.86
| Местные и неучтенные материалы |  | руб. |  |  |  | 3824.18
| Транспортные расходы - |  | руб. |  |  |  | 1748.87
|  | Накладные расходы - | руб. |  |  |  | 2687.8
|  | Сметная прибыль - | руб. |  |  |  | 1029.91
| Всего, стоимость общестроительных работ - |  | руб. |  |  |  | 39131.89
|  | Нормативная трудоемкость - | чел.-ч | [8 empty] | 261.82
|  | Сметная заработная плата - | руб. |  |  |  |  | 2511.97
| Стоимость металломонтажных работ - |  | руб. |  |  |  | 416.41
| Всего оплата труда - |  | руб. |  |  |  |  | 201.1
| Стоимость материалов и конструкций - |  | руб. |  |  |  | 120.21
| Местные и неучтенные материалы |  | руб. |  |  |  | 29.12
|  | Накладные расходы - | руб. |  |  |  | 168.92
|  | Сметная прибыль - | руб. |  |  |  | 116.64
| Всего, стоимость металломонтажных работ - |  | руб. |  |  |  | 701.97
|  | Нормативная трудоемкость - | чел.-ч | [8 empty] | 23.54
|  | Сметная заработная плата - | руб. |  |  |  |  | 201.1
| Стоимость прочих работ - |  | руб. |  |  |  | 183.78
| Всего оплата труда - |  | руб. |  |  |  |  | 183.78
|  | Накладные расходы - | руб. |  |  |  | 112.11
|  | Сметная прибыль - | руб. |  |  |  | 58.81
| Всего, стоимость прочих работ - |  | руб. |  |  |  | 354.7
|  | Нормативная трудоемкость - | чел.-ч | [8 empty] | 16.03
|  | Сметная заработная плата - | руб. |  |  |  |  | 183.78
|  | Пусконаладочные работы, вхолостую - | руб. |  |  |  | 283.76
|  | Итого по смете: | руб. |  |  |  | 115569.17
|  | Нормативная трудоемкость - | чел.-ч | [8 empty] | 350.17
|  | Сметная заработная плата - | руб. |  |  |  |  | 3367.03
|  | Пусконаладочные работы, вхолостую - | руб. |  |  |  | 283.76
Пересчет итогов в цены на 4 кв. 2016 г. (Приказ Минстроя Камчатского края № 116 от 20.12.2016 г.)
| Оплата труда осн. рабочих |  | 2739 | х 35,89 |  |  | 98303
| Затраты на экспл. машин |  | 6816 | х 8,7 |  |  | 59299
| (в т.ч. опл. труда механизаторов) |  | 629 | х 35,89 |  |  |  |  | 22575
| Стоимость материальных ресурсов |  | 101332 | х 5,56 |  |  | 563406
| Итого прямых затрат | [5 empty] | 721008
| Накладные расходы в текущих ценах |  | 3232 | х 35,89 | х 1,0 |  | 115996
| Сметная прибыль в текущих ценах |  | 1450 | х 35,89 | х 1,0 |  | 52041
| ИТОГО в ценах на 4 кв. 2016 г. | [5 empty] | 889045
| Итого с непредвиденными затратами |  | 3 % | 889045 | 26671 |  | 915716
| Налог на добавленную стоимость (НДС) |  | 0 %
| Итого с налогом на добавленную стоимость (НДС) | [5 empty] | 915716
| Итого в прогнозном уровне |  | 915716 | х

## Бохняка 16
Форма №4
(наименование стройки)
ЛОКАЛЬНЫЙ СМЕТНЫЙ РАСЧЕТ
(локальная смета)
на | , Капитальный ремонт кабельной линии КЛ-0,4 кВ ул. Бохняка 16
(наименование работ и затрат, наименование объекта)
2016 г.
|  |  |  | Сметная стоимость | [5 empty] | 76,08 / | 773.106 | тыс.руб. | 912.2651
|  |  |  | Средства на оплату труда | [5 empty] | 3,67 / | 131.681 | тыс.руб.
Составлена в базовых ценах 2001 г. | [11 empty] | руб.
N п/п | Шифр и номер позиции норматива | Наименование работ и затрат | Количество | Стоимость единицы |  |  | Общая стоимость |  |  |  | Затраты труда рабочих, чел.-ч, не занятых обслуж. машин
|  |  |  | Всего | экспл. машин | материалов | Всего | оплаты труда | экспл. машин | материалов
|  |  | Единица измерения | оплаты труда | в т.ч. оплаты труда | возвр. мате-риалов |  |  | в т.ч. оплаты труда | возвр. мате-риалов | обслуживающие маш.
[11 empty] | на един. | всего
1 | 2 | 3 | 4 | 5 | 6 | 7 | 8 | 9 | 10 | 11 | 12 | 13
1 | 01-01-009-24 ФЕР-2001 Минстрой РФ пр. № 31 ФЕР часть 1 прил. 1.12 п.3.66 Кзтр=1,2, Кэм=1,2 | Разработка траншей экскаватором "обратная лопата" с ковшом вместимостью 0,25 м3, группа грунтов 3, находящегося на расстоянии до 2 м от поверхности коммуникаций или мешающих предметов, а также объема грунта, находящегося от мешающего наземного предмета (деревьев, столбов и т.д.) в пределах вылета стрелы экскаватора, применен коэффициент к оплате труда рабочих-строителей - 1,2 и стоимости эксплуатации машин - 1,2 | 0.089 | 7847.78 | 7847.78 | -- | 698.45 | -- | 698.45 | -- | -- | --
|  |  | 1000 м3 грунта | -- | 1300.31 | -- |  |  | 115.73 |  | 112.09 | 9.98
|  | Наименование затрат | Базисная стоимость | Коэф-ты тех. части | На ед. в базисных | Коэф-ты пересчета | На ед. в текущих | В текущих ценах |  |  | Стоимость 1 чел.-ч
|  | Затраты на эксплуатацию машин и механизмов | 5231.85 | 1.5 | 7847.78 | 1 | 7847.78 |  | 698.45
|  | в т.ч. эксплуатация машин без оплаты труда | 4364.98 | 1.5 | 6547.47 | 1 | 6547.47 |  | 582.72
|  | в т.ч. оплата труда машинистов | 866.87 | 1.5 | 1300.31 | 1 | 1300.31 |  | 115.73 |  | 11.6
№ п/п | Код ресурса | Наименование ресурса | Измеритель | Стоимость единицы | Количество |  | Всего в базисных | Коэф-ты пересчета | Стоимость текущая
[5 empty] | на единицу | по проекту |  |  | на единицу | всего
1.1 | 3 | Затраты труда машинистов | чел.-ч | 11.6 | 112.09 | 9.9765 | 115.73 | 1 | 1300.31 | 115.73
1.2 | 060337 | Экскаваторы одноковшовые дизельные на пневмоколесном ходу при работе на других видах строительства 0,25 м3 | маш.-ч | 70.01 | 112.095 | 9.9765 | 698.45 | 1 | 7847.77 | 698.45
|  | НР от ОЗП+ЗПМ - 89% |  | 1157.27 |  |  | 103
|  | СП от ОЗП+ЗПМ - 34% |  | 442.1 |  |  | 39.35
|  | Сметная стоимость |  |  |  |  | 840.8
2 | 01-02-057-03 ФЕР-2001 Минстрой РФ пр. № 31 | Разработка грунта вручную в траншеях глубиной до 2 м без креплений с откосами, группа грунтов 3 | 0.064 | 2224.56 | -- | -- | 142.37 | 142.37 | -- | -- | 285.2 | 18.25
|  |  | 100 м3 грунта | 2224.56 | -- | -- |  |  | -- |  | -- | --
|  | Наименование затрат | Базисная стоимость | Коэф-ты тех. части | На ед. в базисных | Коэф-ты пересчета | На ед. в текущих | В текущих ценах |  |  | Стоимость 1 чел.-ч
|  | Оплата труда рабочих, ср. разряд-2 | 1934.4 | 1.15 | 2224.56 | 1 | 2224.56 | 142.37 |  |  | 7.8
№ п/п | Код ресурса | Наименование ресурса | Измеритель | Стоимость единицы | Количество |  | Всего в базисных | Коэф-ты пересчета | Стоимость текущая
[5 empty] | на единицу | по проекту |  |  | на единицу | всего
2.1 | 1 | Затраты труда рабочих-строителей, ср. разряд-2 | чел.-ч | 7.8 | 285.2 | 18.2528 | 142.37 | 1 | 2224.56 | 142.37
|  | НР от ОЗП+ЗПМ - 75% |  | 1668.42 |  |  | 106.78
|  | СП от ОЗП+ЗПМ - 31% |  | 689.61 |  |  | 44.14
|  | Сметная стоимость |  |  |  |  | 293.29
3 | 01-02-057-03 ФЕР-2001 Минстрой РФ пр. № 31 ФЕР часть 1 прил. 1.12 п.3.187 Кзтр=1,2 | Разработка грунта вручную в траншеях глубиной до 2 м без креплений с откосами, группа грунтов 3. Доработка вручную, зачистка дна и стенок с выкидкой грунта в котлованах и траншеях, разработанных механизированным способом, применен коэффициент к оплате труда рабочих-строителей - 1,2 | 0.112 | 2669.47 | -- | -- | 298.98 | 298.98 | -- | -- | 342.24 | 38.33
|  |  | 100 м3 грунта | 2669.47 | -- | -- |  |  | -- |  | -- | --
|  | Наименование затрат | Базисная стоимость | Коэф-ты тех. части | На ед. в базисных | Коэф-ты пересчета | На ед. в текущих | В текущих ценах |  |  | Стоимость 1 чел.-ч
|  | Оплата труда рабочих, ср. разряд-2 | 1934.4 | 1.38 | 2669.47 | 1 | 2669.47 | 298.98 |  |  | 7.8
№ п/п | Код ресурса | Наименование ресурса | Измеритель | Стоимость единицы | Количество |  | Всего в базисных | Коэф-ты пересчета | Стоимость текущая
[5 empty] | на единицу | по проекту |  |  | на единицу | всего
3.1 | 1 | Затраты труда рабочих-строителей, ср. разряд-2 | чел.-ч | 7.8 | 342.24 | 38.3309 | 298.98 | 1 | 2669.47 | 298.98
|  | НР от ОЗП+ЗПМ - 75% |  | 2002.1 |  |  | 224.24
|  | СП от ОЗП+ЗПМ - 31% |  | 827.54 |  |  | 92.68
|  | Сметная стоимость |  |  |  |  | 615.9
4 | 01-02-061-02 ФЕР-2001 Минстрой РФ пр. № 31 | Засыпка вручную траншей, пазух котлованов и ям, группа грунтов 2 | 0.96 | 838.35 | -- | -- | 804.82 | 804.82 | -- | -- | 111.78 | 107.31
|  |  | 100 м3 грунта | 838.35 | -- | -- |  |  | -- |  | -- | --
|  | Наименование затрат | Базисная стоимость | Коэф-ты тех. части | На ед. в базисных | Коэф-ты пересчета | На ед. в текущих | В текущих ценах |  |  | Стоимость 1 чел.-ч
|  | Оплата труда рабочих, ср. разряд-1,5 | 729 | 1.15 | 838.35 | 1 | 838.35 | 804.82 |  |  | 7.5
№ п/п | Код ресурса | Наименование ресурса | Измеритель | Стоимость единицы | Количество |  | Всего в базисных | Коэф-ты пересчета | Стоимость текущая
[5 empty] | на единицу | по проекту |  |  | на единицу | всего
4.1 | 1 | Затраты труда рабочих-строителей, ср. разряд-1,5 | чел.-ч | 7.5 | 111.78 | 107.3088 | 804.82 | 1 | 838.35 | 804.82
|  | НР от ОЗП+ЗПМ - 75% |  | 628.76 |  |  | 603.61
|  | СП от ОЗП+ЗПМ - 31% |  | 259.89 |  |  | 249.49
|  | Сметная стоимость |  |  |  |  | 1657.92
5 | 01-02-027-05 ФЕР-2001 Минстрой РФ пр. № 31 | Планировка площадей ручным способом, группа грунтов 2 | 0.1192 | 1206.57 | -- | -- | 143.82 | 143.82 | -- | -- | 141.45 | 16.86
|  |  | 1000 м2 спланированной площади | 1206.57 | -- | -- |  |  | -- |  | -- | --
|  | Наименование затрат | Базисная стоимость | Коэф-ты тех. части | На ед. в базисных | Коэф-ты пересчета | На ед. в текущих | В текущих ценах |  |  | Стоимость 1 чел.-ч
|  | Оплата труда рабочих, ср. разряд-3 | 1049.19 | 1.15 | 1206.57 | 1 | 1206.57 | 143.82 |  |  | 8.53
№ п/п | Код ресурса | Наименование ресурса | Измеритель | Стоимость единицы | Количество |  | Всего в базисных | Коэф-ты пересчета | Стоимость текущая
[5 empty] | на единицу | по проекту |  |  | на единицу | всего
5.1 | 1 | Затраты труда рабочих-строителей, ср. разряд-3 | чел.-ч | 8.53 | 141.45 | 16.8608 | 143.82 | 1 | 1206.57 | 143.82
|  | НР от ОЗП+ЗПМ - 75% |  | 904.93 |  |  | 107.87
|  | СП от ОЗП+ЗПМ - 31% |  | 374.04 |  |  | 44.59
|  | Сметная стоимость |  |  |  |  | 296.28
6 | 68-12-5 ФЕРр-2001 Минстрой РФ пр. № 31 | Разборка покрытий и оснований цементно-бетонных | 0.00025 | 2423.63 | 1794.88 | -- | 0.61 | 0.16 | 0.45 | -- | 77.72 | 0.02
|  |  | 100 м3 конструкций | 628.75 | 227.48 | -- |  |  | 0.06 |  | 16.85 | 0
|  | Наименование затрат | Базисная стоимость | Коэф-ты тех. части | На ед. в базисных | Коэф-ты пересчета | На ед. в текущих | В текущих ценах |  |  | Стоимость 1 чел.-ч
|  | Оплата труда рабочих, ср. разряд-2,4 | 628.75 | 1 | 628.75 | 1 | 628.75 | 0.16 |  |  | 8.09
|  | Затраты на эксплуатацию машин и механизмов | 1794.88 | 1 | 1794.88 | 1 | 1794.88 |  | 0.45
|  | в т.ч. эксплуатация машин без оплаты труда | 1567.4 | 1 | 1567.4 | 1 | 1567.4 |  | 0.39
|  | в т.ч. оплата труда машинистов | 227.48 | 1 | 227.48 | 1 | 227.48 |  | 0.06 |  | 13.5
№ п/п | Код ресурса | Наименование ресурса | Измеритель | Стоимость единицы | Количество |  | Всего в базисных | Коэф-ты пересчета | Стоимость текущая
[5 empty] | на единицу | по проекту |  |  | на единицу | всего
6.1 | 1 | Затраты труда рабочих-строителей, ср. разряд-2,4 | чел.-ч | 8.09 | 77.72 | 0.01943 | 0.16 | 1 | 628.75 | 0.16
6.2 | 3 | Затраты труда машинистов | чел.-ч | 13.5 | 16.85 | 0.004213 | 0.06 | 1 | 227.48 | 0.06
6.3 | 070149 | Бульдозеры при работе на других видах строительства 79 кВт (108 л.с.) | маш.-ч | 79.07 | 4.51 | 0.001128 | 0.09 | 1 | 356.61 | 0.09
6.4 | 091400 | Рыхлители прицепные (без трактора) | маш.-ч | 8 | 1.98 | 0.000495 | 0 | 1 | 15.84 | --
6.5 | 060248 | Экскаваторы одноковшовые дизельные на гусеничном ходу при работе на других видах строительства 0,65 м3 | маш.-ч | 115.27 | 12.34 | 0.003085 | 0.36 | 1 | 1422.43 | 0.36
|  | НР от ОЗП+ЗПМ - 97% |  | 830.54 |  |  | 0.21
|  | СП от ОЗП+ЗПМ - 48% |  | 410.99 |  |  | 0.1
|  | Сметная стоимость |  |  |  |  | 0.92
7 | 11-01-002-04 ФЕР-2001 Минстрой РФ пр. № 31 | Устройство подстилающих слоев щебеночных (отмостка) | 0.025 | 295.96 | 62.51 | 195.44 | 7.4 | 0.95 | 1.56 | 4.89 | 4.29 | 0.11
|  |  | 1 м3 подстилающего слоя | 38.01 | 6.91 | -- |  |  | 0.17 |  | 0.6875 | 0.02
|  | Наименование затрат | Базисная стоимость | Коэф-ты тех. части | На ед. в базисных | Коэф-ты пересчета | На ед. в текущих | В текущих ценах |  |  | Стоимость 1 чел.-ч
|  | Оплата труда рабочих, ср. разряд-3,3 | 33.05 | 1.15 | 38.01 | 1 | 38.01 | 0.95 |  |  | 8.86
|  | Затраты на эксплуатацию машин и механизмов | 50.01 | 1.25 | 62.51 | 1 | 62.51 |  | 1.56
|  | в т.ч. эксплуатация машин без оплаты труда | 44.48 | 1.25 | 55.6 | 1 | 55.6 |  | 1.39
|  | в т.ч. оплата труда машинистов | 5.53 | 1.25 | 6.91 | 1 | 6.91 |  | 0.17 |  | 10.05
№ п/п | Код ресурса | Наименование ресурса | Измеритель | Стоимость единицы | Количество |  | Всего в базисных | Коэф-ты пересчета | Стоимость текущая
[5 empty] | на единицу | по проекту |  |  | на единицу | всего
7.1 | 1 | Затраты труда рабочих-строителей, ср. разряд-3,3 | чел.-ч | 8.86 | 4.2895 | 0.10724 | 0.95 | 1 | 38.01 | 0.95
7.2 | 3 | Затраты труда машинистов | чел.-ч | 10.05 | 0.6875 | 0.017188 | 0.17 | 1 | 6.91 | 0.17
7.3 | 030101 | Автопогрузчики 5 т | маш.-ч | 89.99 | 0.1125 | 0.002812 | 0.25 | 1 | 10.12 | 0.25
7.4 | 050101 | Компрессоры передвижные с двигателем внутреннего сгорания давлением до 686 кПа (7 ат), производительность до 5 м3/мин | маш.-ч | 90 | 0.575 | 0.014375 | 1.29 | 1 | 51.75 | 1.29
7.5 | 331100 | Трамбовки пневматические при работе от передвижных компрессорных станций | маш.-ч | 0.55 | 1.1625 | 0.029063 | 0.02 | 1 | 0.64 | 0.02
7.6 | (408-0015) | Щебень из природного камня для строительных работ марка 800, фракция 20-40 мм | м3 | 108.4 | 1 | 0.025 | 2.71 | 1 | 108.4 | 2.71
7.7 | (408-0012) | Щебень из природного камня для строительных работ марка 1000, фракция 40-70 мм | м3 | 155.94 | 0.1 | 0.0025 | 0.39 | 1 | 15.59 | 0.39
7.8 | (408-0013) | Щебень из природного камня для строительных работ марка 800, фракция 5(3)-10 мм | м3 | 155.94 | 0.09 | 0.00225 | 0.35 | 1 | 14.03 | 0.35
7.9 | (411-0001) | Вода | м3 | 2.44 | 0.15 | 0.00375 | 0.01 | 1 | 0.37 | 0.01
7.10 | (413-0434) | Каменная мелочь марки 300 | м3 | 518.57 | 0.11 | 0.00275 | 1.43 | 1 | 57.04 | 1.43
|  | НР от ОЗП+ЗПМ - 115% |  | 51.66 |  |  | 1.29
|  | СП от ОЗП+ЗПМ - 51% |  | 22.91 |  |  | 0.57
|  | Сметная стоимость |  |  |  |  | 9.26
8 | 11-01-015-01 ФЕР-2001 Минстрой РФ пр. № 31 | Устройство покрытий бетонных толщиной 30 мм | 0.0025 | 2673.61 | 261.01 | 2043.44 | 6.68 | 0.92 | 0.65 | 5.11 | 46.49 | 0.12
|  |  | 100 м2 покрытия | 369.16 | 39.3 | -- |  |  | 0.1 |  | 3.55 | 0.01
|  | Наименование затрат | Базисная стоимость | Коэф-ты тех. части | На ед. в базисных | Коэф-ты пересчета | На ед. в текущих | В текущих ценах |  |  | Стоимость 1 чел.-ч
|  | Оплата труда рабочих, ср. разряд-2,2 | 321.01 | 1.15 | 369.16 | 1 | 369.16 | 0.92 |  |  | 7.94
|  | Затраты на эксплуатацию машин и механизмов | 208.81 | 1.25 | 261.01 | 1 | 261.01 |  | 0.65
|  | в т.ч. эксплуатация машин без оплаты труда | 177.37 | 1.25 | 221.71 | 1 | 221.71 |  | 0.55
|  | в т.ч. оплата труда машинистов | 31.44 | 1.25 | 39.3 | 1 | 39.3 |  | 0.1 |  | 11.07
№ п/п | Код ресурса | Наименование ресурса | Измеритель | Стоимость единицы | Количество |  | Всего в базисных | Коэф-ты пересчета | Стоимость текущая
[5 empty] | на единицу | по проекту |  |  | на единицу | всего
8.1 | 1 | Затраты труда рабочих-строителей, ср. разряд-2,2 | чел.-ч | 7.94 | 46.4945 | 0.11624 | 0.92 | 1 | 369.16 | 0.92
8.2 | 3 | Затраты труда машинистов | чел.-ч | 11.07 | 3.55 | 0.008875 | 0.1 | 1 | 39.3 | 0.1
8.3 | 030101 | Автопогрузчики 5 т | маш.-ч | 89.99 | 1.5 | 0.00375 | 0.34 | 1 | 134.98 | 0.34
8.4 | 111301 | Вибратор поверхностный | маш.-ч | 0.5 | 4.95 | 0.012375 | 0.01 | 1 | 2.48 | 0.01
8.5 | 050101 | Компрессоры передвижные с двигателем внутреннего сгорания давлением до 686 кПа (7 ат), производительность до 5 м3/мин | маш.-ч | 90 | 1.0125 | 0.002531 | 0.23 | 1 | 91.13 | 0.23
8.6 | 030954 | Подъемники грузоподъемностью до 500 кг одномачтовые, высота подъема 45 м | маш.-ч | 31.26 | 1.0375 | 0.002594 | 0.08 | 1 | 32.43 | 0.08
8.7 | (401-0086) | Бетон тяжелый, крупность заполнителя 10 мм, класс В15 (М200) | м3 | 665 | 3.06 | 0.00765 | 5.09 | 1 | 2034.9 | 5.09
8.8 | (411-0001) | Вода | м3 | 2.44 | 3.5 | 0.00875 | 0.02 | 1 | 8.54 | 0.02
|  | НР от ОЗП+ЗПМ - 115% |  | 469.73 |  |  | 1.17
|  | СП от ОЗП+ЗПМ - 51% |  | 208.32 |  |  | 0.52
|  | Сметная стоимость |  |  |  |  | 8.37
9 | 11-01-015-02 ФЕР-2001 Минстрой РФ пр. № 31 К=14 | Устройство покрытий на каждые 5 мм изменения толщины покрытия добавлять к расценке 11-01-015-01 | 0.0025 | 5011.2 | 110.95 | 4748.1 | 12.53 | 0.38 | 0.28 | 11.87 | 19.16 | 0.05
|  |  | 100 м2 покрытия | 152.15 | 44.98 | -- |  |  | 0.11 |  | 3.33 | 0.01
|  | Наименование затрат | Базисная стоимость | Коэф-ты тех. части | На ед. в базисных | Коэф-ты пересчета | На ед. в текущих | В текущих ценах |  |  | Стоимость 1 чел.-ч
|  | Оплата труда рабочих, ср. разряд-2,2 | 9.45 | 16.1 | 152.15 | 1 | 152.15 | 0.38 |  |  | 7.94
|  | Затраты на эксплуатацию машин и механизмов | 6.34 | 17.5 | 110.95 | 1 | 110.95 |  | 0.28
|  | в т.ч. эксплуатация машин без оплаты труда | 3.77 | 17.5 | 65.97 | 1 | 65.97 |  | 0.17
|  | в т.ч. оплата труда машинистов | 2.57 | 17.5 | 44.98 | 1 | 44.98 |  | 0.11 |  | 13.53
№ п/п | Код ресурса | Наименование ресурса | Измеритель | Стоимость единицы | Количество |  | Всего в базисных | Коэф-ты пересчета | Стоимость текущая
[5 empty] | на единицу | по проекту |  |  | на единицу | всего
9.1 | 1 | Затраты труда рабочих-строителей, ср. разряд-2,2 | чел.-ч | 7.94 | 19.159 | 0.047897 | 0.38 | 1 | 152.15 | 0.38
9.2 | 3 | Затраты труда машинистов | чел.-ч | 13.53 | 3.33 | 0.008313 | 0.11 | 1 | 44.98 | 0.11
9.3 | 111301 | Вибратор поверхностный | маш.-ч | 0.5 | 14.175 | 0.035438 | 0.02 | 1 | 7.09 | 0.02
9.4 | 030954 | Подъемники грузоподъемностью до 500 кг одномачтовые, высота подъема 45 м | маш.-ч | 31.26 | 3.325 | 0.008313 | 0.26 | 1 | 103.94 | 0.26
9.5 | (401-0086) | Бетон тяжелый, крупность заполнителя 10 мм, класс В15 (М200) | м3 | 665 | 7.14 | 0.01785 | 11.87 | 1 | 4748.1 | 11.87
|  | НР от ОЗП+ЗПМ - 115% |  | 226.69 |  |  | 0.57
|  | СП от ОЗП+ЗПМ - 51% |  | 100.53 |  |  | 0.25
|  | Сметная стоимость |  |  |  |  | 13.35
10 | 34-02-001-01 ФЕР-2001 Минстрой РФ пр. № 31 | Устройство трубопроводов из хризотилцементных труб с соединением стальными манжетами до 2 отверстий | 0.008 | 55093.7 | -- | 53391.12 | 440.75 | 13.62 | -- | 427.13 | 201.25 | 1.61
|  |  | 1 канало-километр трубопровода | 1702.58 | -- | -- |  |  | -- |  | -- | --
|  | Наименование затрат | Базисная стоимость | Коэф-ты тех. части | На ед. в базисных | Коэф-ты пересчета | На ед. в текущих | В текущих ценах |  |  | Стоимость 1 чел.-ч
|  | Оплата труда рабочих, ср. разряд-2,9 | 1480.5 | 1.15 | 1702.58 | 1 | 1702.58 | 13.62 |  |  | 8.46
№ п/п | Код ресурса | Наименование ресурса | Измеритель | Стоимость единицы | Количество |  | Всего в базисных | Коэф-ты пересчета | Стоимость текущая
[5 empty] | на единицу | по проекту |  |  | на единицу | всего
10.1 | 1 | Затраты труда рабочих-строителей, ср. разряд-2,9 | чел.-ч | 8.46 | 201.25 | 1.61 | 13.62 | 1 | 1702.58 | 13.62
10.2 | (402-0002) | Раствор готовый кладочный цементный марки 50 | м3 | 485.9 | 0.3 | 0.0024 | 1.17 | 1 | 145.77 | 1.17
10.3 | (101-1564) | Гидроизол | м2 | 7.83 | 15 | 0.12 | 0.94 | 1 | 117.45 | 0.94
10.4 | (102-0097) | Брусья необрезные хвойных пород длиной 2-3,75 м, все ширины, толщиной 100-125 мм, III сорта | м3 | 802.46 | 0.08 | 0.00064 | 0.51 | 1 | 64.2 | 0.51
10.5 | (507-2609) | Манжеты стальные для стыка хризотилцементных труб М-100 | 10 шт. | 30 | 32 | 0.256 | 7.68 | 1 | 960 | 7.68
10.6 | (101-2260) | Трубы хризотилцементные безнапорные БНТ, диаметр условного прохода 100 мм | м | 52.63 | 990 | 7.92 | 416.83 | 1 | 52103.7 | 416.83
|  | НР от ОЗП+ЗПМ - 94% |  | 1600.42 |  |  | 12.8
|  | СП от ОЗП+ЗПМ - 44% |  | 749.13 |  |  | 5.99
|  | Сметная стоимость |  |  |  |  | 459.54
11 | 34-02-017-01 ФЕР-2001 Минстрой РФ пр. № 31 | Устройство переходов подземных методом горизонтального прокола первой трубой до 10 м | 4 | 2550.85 | 2162.56 | 243.32 | 10203.42 | 579.88 | 8650.25 | 973.29 | 14.01 | 56.03
|  |  | 1 переход | 144.97 | 106.83 | -- |  |  | 427.3 |  | 7.91 | 31.65
|  | Наименование затрат | Базисная стоимость | Коэф-ты тех. части | На ед. в базисных | Коэф-ты пересчета | На ед. в текущих | В текущих ценах |  |  | Стоимость 1 чел.-ч
|  | Оплата труда рабочих, ср. разряд-4,5 | 126.06 | 1.15 | 144.97 | 1 | 144.97 | 579.88 |  |  | 10.35
|  | Затраты на эксплуатацию машин и механизмов | 1730.05 | 1.25 | 2162.56 | 1 | 2162.56 |  | 8650.25
|  | в т.ч. эксплуатация машин без оплаты труда | 1644.59 | 1.25 | 2055.74 | 1 | 2055.74 |  | 8222.95
|  | в т.ч. оплата труда машинистов | 85.46 | 1.25 | 106.83 | 1 | 106.83 |  | 427.3 |  | 13.5
№ п/п | Код ресурса | Наименование ресурса | Измеритель | Стоимость единицы | Количество |  | Всего в базисных | Коэф-ты пересчета | Стоимость текущая
[5 empty] | на единицу | по проекту |  |  | на единицу | всего
11.1 | 1 | Затраты труда рабочих-строителей, ср. разряд-4,5 | чел.-ч | 10.35 | 14.007 | 56.028 | 579.88 | 1 | 144.97 | 579.88
11.2 | 3 | Затраты труда машинистов | чел.-ч | 13.5 | 7.91 | 31.65 | 427.3 | 1 | 106.83 | 427.3
11.3 | 170202 | Машина для горизонтального прокола грунта на базе автомобиля | маш.-ч | 273.31 | 7.9125 | 31.65 | 8650.26 | 1 | 2162.57 | 8650.26
11.4 | (102-0243) | Дрова разделанные длиной 1,5-2 м сосна, ольха | м3 | 180.77 | 0.003 | 0.012 | 2.17 | 1 | 0.54 | 2.17
11.5 | (101-1705) | Пакля пропитанная | кг | 9.04 | 0.38 | 1.52 | 13.74 | 1 | 3.44 | 13.74
11.6 | (101-1847) | Замазка защитная | кг | 9.61 | 0.78 | 3.12 | 29.98 | 1 | 7.5 | 29.98
11.7 | (507-2623) | Муфты полиэтиленовые МПТ-1 для труб 100 мм | 10 шт. | 43.83 | 0.3 | 1.2 | 52.6 | 1 | 13.15 | 52.6
11.8 | (509-0818) | Пробки кабельные полиэтиленовые ПКП-1 для труб 100 мм | 100 шт. | 409 | 0.02 | 0.08 | 32.72 | 1 | 8.18 | 32.72
11.9 | (101-2260) | Трубы хризотилцементные безнапорные БНТ, диаметр условного прохода 100 мм | м | 52.63 | 4 | 16 | 842.08 | 1 | 210.52 | 842.08
|  | НР от ОЗП+ЗПМ - 94% |  | 236.69 |  |  | 946.75
|  | СП от ОЗП+ЗПМ - 44% |  | 110.79 |  |  | 443.16
|  | Сметная стоимость |  |  |  |  | 11593.33
12 | 08-02-142-01 ФЕРм-2001 Минстрой РФ пр. № 31 | Устройство постели при одном кабеле в траншее | 1.43 | 390.95 | 339.96 | -- | 559.06 | 72.92 | 486.14 | -- | 5.3 | 7.58
|  |  | 100 м кабеля | 50.99 | -- | -- |  |  | -- |  | -- | --
|  | Наименование затрат | Базисная стоимость | Коэф-ты тех. части | На ед. в базисных | Коэф-ты пересчета | На ед. в текущих | В текущих ценах |  |  | Стоимость 1 чел.-ч
|  | Оплата труда рабочих, ср. разряд-4 | 50.99 | 1 | 50.99 | 1 | 50.99 | 72.92 |  |  | 9.62
|  | Затраты на эксплуатацию машин и механизмов | 339.96 | 1 | 339.96 | 1 | 339.96 |  | 486.14
№ п/п | Код ресурса | Наименование ресурса | Измеритель | Стоимость единицы | Количество |  | Всего в базисных | Коэф-ты пересчета | Стоимость текущая
[5 empty] | на единицу | по проекту |  |  | на единицу | всего
12.1 | 1 | Затраты труда рабочих-строителей, ср. разряд-4 | чел.-ч | 9.62 | 5.3 | 7.579 | 72.92 | 1 | 50.99 | 72.92
12.2 | 400001 | Автомобили бортовые, грузоподъемность до 5 т | маш.-ч | 87.17 | 3.9 | 5.577 | 486.15 | 1 | 339.96 | 486.15
|  | НР от ОЗП+ЗПМ - 89% |  | 45.38 |  |  | 64.89
|  | СП от ОЗП+ЗПМ - 52% |  | 26.51 |  |  | 37.92
|  | Сметная стоимость |  |  |  |  | 661.87
13 | 08-02-142-02 ФЕРм-2001 Минстрой РФ пр. № 31 | На каждый последующий кабель добавлять к расценке 08-02-142-01 | 1.43 | 26.11 | 6.97 | -- | 37.34 | 27.37 | 9.97 | -- | 1.99 | 2.85
|  |  | 100 м кабеля | 19.14 | -- | -- |  |  | -- |  | -- | --
|  | Наименование затрат | Базисная стоимость | Коэф-ты тех. части | На ед. в базисных | Коэф-ты пересчета | На ед. в текущих | В текущих ценах |  |  | Стоимость 1 чел.-ч
|  | Оплата труда рабочих, ср. разряд-4 | 19.14 | 1 | 19.14 | 1 | 19.14 | 27.37 |  |  | 9.62
|  | Затраты на эксплуатацию машин и механизмов | 6.97 | 1 | 6.97 | 1 | 6.97 |  | 9.97
№ п/п | Код ресурса | Наименование ресурса | Измеритель | Стоимость единицы | Количество |  | Всего в базисных | Коэф-ты пересчета | Стоимость текущая
[5 empty] | на единицу | по проекту |  |  | на единицу | всего
13.1 | 1 | Затраты труда рабочих-строителей, ср. разряд-4 | чел.-ч | 9.62 | 1.99 | 2.8457 | 27.37 | 1 | 19.14 | 27.37
13.2 | 400001 | Автомобили бортовые, грузоподъемность до 5 т | маш.-ч | 87.17 | 0.08 | 0.1144 | 9.97 | 1 | 6.97 | 9.97
|  | НР от ОЗП+ЗПМ - 89% |  | 17.03 |  |  | 24.36
|  | СП от ОЗП+ЗПМ - 52% |  | 9.95 |  |  | 14.23
|  | Сметная стоимость |  |  |  |  | 75.93
14 | Торговая сеть | Песок для строительных работ | 22.88 | 105.26 | -- | 105.26 | 2408.35 | -- | -- | 2408.35 | -- | --
|  |  | м3 | -- | -- | -- |  |  | -- |  | -- | --
|  | Наименование затрат | Базисная стоимость | Коэф-ты тех. части | На ед. в базисных | Коэф-ты пересчета | На ед. в текущих | В текущих ценах |  |  | Стоимость 1 чел.-ч
|  | Ресурсы по проекту - конструкции | 105.26 | 1 | 105.26 | 1 | 105.26 |  |  | 2408.35
15 | 08-02-141-03 ФЕРм-2001 Минстрой РФ пр. № 31 | Кабель до 35 кВ в готовых траншеях без покрытий, масса 1 м до 3 кг | 2.86 | 399.98 | 219.3 | 71.4 | 1143.95 | 312.54 | 627.2 | 204.21 | 11.36 | 32.49
|  |  | 100 м кабеля | 109.28 | 12.69 | -- |  |  | 36.29 |  | 0.94 | 2.69
|  | Наименование затрат | Базисная стоимость | Коэф-ты тех. части | На ед. в базисных | Коэф-ты пересчета | На ед. в текущих | В текущих ценах |  |  | Стоимость 1 чел.-ч
|  | Оплата труда рабочих, ср. разряд-4 | 109.28 | 1 | 109.28 | 1 | 109.28 | 312.54 |  |  | 9.62
|  | Затраты на эксплуатацию машин и механизмов | 219.3 | 1 | 219.3 | 1 | 219.3 |  | 627.2
|  | в т.ч. эксплуатация машин без оплаты труда | 206.61 | 1 | 206.61 | 1 | 206.61 |  | 590.91
|  | в т.ч. оплата труда машинистов | 12.69 | 1 | 12.69 | 1 | 12.69 |  | 36.29 |  | 13.5
№ п/п | Код ресурса | Наименование ресурса | Измеритель | Стоимость единицы | Количество |  | Всего в базисных | Коэф-ты пересчета | Стоимость текущая
[5 empty] | на единицу | по проекту |  |  | на единицу | всего
15.1 | 1 | Затраты труда рабочих-строителей, ср. разряд-4 | чел.-ч | 9.62 | 11.36 | 32.4896 | 312.54 | 1 | 109.28 | 312.54
15.2 | 3 | Затраты труда машинистов | чел.-ч | 13.5 | 0.94 | 2.6884 | 36.29 | 1 | 12.69 | 36.29
15.3 | 030203 | Домкраты гидравлические грузоподъемностью 63-100 т | маш.-ч | 0.9 | 2.58 | 7.3788 | 6.64 | 1 | 2.32 | 6.64
15.4 | 021102 | Краны на автомобильном ходу при работе на монтаже технологического оборудования 10 т | маш.-ч | 134.65 | 0.94 | 2.6884 | 361.99 | 1 | 126.57 | 361.99
15.5 | 030402 | Лебедки электрические тяговым усилием до 12,26 кН (1,25 т) | маш.-ч | 3.28 | 2.58 | 7.3788 | 24.2 | 1 | 8.46 | 24.2
15.6 | 400001 | Автомобили бортовые, грузоподъемность до 5 т | маш.-ч | 87.17 | 0.94 | 2.6884 | 234.35 | 1 | 81.94 | 234.35
15.7 | (101-2143) | Краска | кг | 28.6 | 0.25 | 0.715 | 20.45 | 1 | 7.15 | 20.45
15.8 | (113-1786) | Лак битумный БТ-123 | т | 7826.9 | 6e-05 | 0.000172 | 1.35 | 1 | 0.47 | 1.35
15.9 | (101-1755) | Сталь полосовая, марка стали Ст3сп шириной 50-200 мм толщиной 4-5 мм | т | 5000 | 0.001 | 0.00286 | 14.3 | 1 | 5 | 14.3
15.10 | (101-2478) | Лента К226 | 100 м | 120 | 0.0096 | 0.027456 | 3.29 | 1 | 1.15 | 3.29
15.11 | (101-1641) | Сталь угловая равнополочная, марка стали ВСт3кп2, размером 50x50x5 мм | т | 5763 | 0.01 | 0.0286 | 164.82 | 1 | 57.63 | 164.82
|  | НР от ОЗП+ЗПМ - 89% |  | 108.55 |  |  | 310.46
|  | СП от ОЗП+ЗПМ - 52% |  | 63.42 |  |  | 181.39
|  | Сметная стоимость |  |  |  |  | 1635.8
16 | 08-02-148-03 ФЕРм-2001 Минстрой РФ пр. № 31 | Кабель до 35 кВ в проложенных трубах, блоках и коробах, масса 1 м кабеля до 3 кг | 0.24 | 276.41 | 62.21 | 35.65 | 66.34 | 42.85 | 14.93 | 8.56 | 18.56 | 4.45
|  |  | 100 м кабеля | 178.55 | 2.7 | -- |  |  | 0.65 |  | 0.2 | 0.05
|  | Наименование затрат | Базисная стоимость | Коэф-ты тех. части | На ед. в базисных | Коэф-ты пересчета | На ед. в текущих | В текущих ценах |  |  | Стоимость 1 чел.-ч
|  | Оплата труда рабочих, ср. разряд-4 | 178.55 | 1 | 178.55 | 1 | 178.55 | 42.85 |  |  | 9.62
|  | Затраты на эксплуатацию машин и механизмов | 62.21 | 1 | 62.21 | 1 | 62.21 |  | 14.93
|  | в т.ч. эксплуатация машин без оплаты труда | 59.51 | 1 | 59.51 | 1 | 59.51 |  | 14.28
|  | в т.ч. оплата труда машинистов | 2.7 | 1 | 2.7 | 1 | 2.7 |  | 0.65 |  | 13.5
№ п/п | Код ресурса | Наименование ресурса | Измеритель | Стоимость единицы | Количество |  | Всего в базисных | Коэф-ты пересчета | Стоимость текущая
[5 empty] | на единицу | по проекту |  |  | на единицу | всего
16.1 | 1 | Затраты труда рабочих-строителей, ср. разряд-4 | чел.-ч | 9.62 | 18.56 | 4.4544 | 42.85 | 1 | 178.55 | 42.85
16.2 | 3 | Затраты труда машинистов | чел.-ч | 13.5 | 0.2 | 0.048 | 0.65 | 1 | 2.7 | 0.65
16.3 | 030203 | Домкраты гидравлические грузоподъемностью 63-100 т | маш.-ч | 0.9 | 4.27 | 1.0248 | 0.92 | 1 | 3.84 | 0.92
16.4 | 021102 | Краны на автомобильном ходу при работе на монтаже технологического оборудования 10 т | маш.-ч | 134.65 | 0.2 | 0.048 | 6.46 | 1 | 26.93 | 6.46
16.5 | 030402 | Лебедки электрические тяговым усилием до 12,26 кН (1,25 т) | маш.-ч | 3.28 | 4.27 | 1.0248 | 3.36 | 1 | 14.01 | 3.36
16.6 | 400001 | Автомобили бортовые, грузоподъемность до 5 т | маш.-ч | 87.17 | 0.2 | 0.048 | 4.18 | 1 | 17.43 | 4.18
16.7 | (113-1786) | Лак битумный БТ-123 | т | 7826.9 | 6e-05 | 1.4e-05 | 0.11 | 1 | 0.47 | 0.11
16.8 | (101-2478) | Лента К226 | 100 м | 120 | 0.0096 | 0.002304 | 0.28 | 1 | 1.15 | 0.28
16.9 | (506-1362) | Припои оловянно-свинцовые бессурьмянистые марки ПОС30 | кг | 68.05 | 0.5 | 0.12 | 8.17 | 1 | 34.02 | 8.17
|  | НР от ОЗП+ЗПМ - 89% |  | 161.31 |  |  | 38.72
|  | СП от ОЗП+ЗПМ - 52% |  | 94.25 |  |  | 22.62
|  | Сметная стоимость |  |  |  |  | 127.68
17 | 08-02-146-04 ФЕРм-2001 Минстрой РФ пр. № 31 | Кабель до 35 кВ с креплением накладными скобами, масса 1 м кабеля до 3 кг | 0.5 | 1118.84 | 880.01 | 59.51 | 559.42 | 89.66 | 440 | 29.76 | 18.64 | 9.32
|  |  | 100 м кабеля | 179.32 | 80.06 | -- |  |  | 40.03 |  | 5.93 | 2.96
|  | Наименование затрат | Базисная стоимость | Коэф-ты тех. части | На ед. в базисных | Коэф-ты пересчета | На ед. в текущих | В текущих ценах |  |  | Стоимость 1 чел.-ч
|  | Оплата труда рабочих, ср. разряд-4 | 179.32 | 1 | 179.32 | 1 | 179.32 | 89.66 |  |  | 9.62
|  | Затраты на эксплуатацию машин и механизмов | 880.01 | 1 | 880.01 | 1 | 880.01 |  | 440
|  | в т.ч. эксплуатация машин без оплаты труда | 799.95 | 1 | 799.95 | 1 | 799.95 |  | 399.97
|  | в т.ч. оплата труда машинистов | 80.06 | 1 | 80.06 | 1 | 80.06 |  | 40.03 |  | 13.5
№ п/п | Код ресурса | Наименование ресурса | Измеритель | Стоимость единицы | Количество |  | Всего в базисных | Коэф-ты пересчета | Стоимость текущая
[5 empty] | на единицу | по проекту |  |  | на единицу | всего
17.1 | 1 | Затраты труда рабочих-строителей, ср. разряд-4 | чел.-ч | 9.62 | 18.64 | 9.32 | 89.66 | 1 | 179.32 | 89.66
17.2 | 3 | Затраты труда машинистов | чел.-ч | 13.5 | 5.93 | 2.965 | 40.03 | 1 | 80.06 | 40.03
17.3 | 031050 | Вышка телескопическая 25 м | маш.-ч | 142.7 | 5.73 | 2.865 | 408.84 | 1 | 817.67 | 408.84
17.4 | 030203 | Домкраты гидравлические грузоподъемностью 63-100 т | маш.-ч | 0.9 | 4.3 | 2.15 | 1.94 | 1 | 3.87 | 1.94
17.5 | 021102 | Краны на автомобильном ходу при работе на монтаже технологического оборудования 10 т | маш.-ч | 134.65 | 0.2 | 0.1 | 13.47 | 1 | 26.93 | 13.47
17.6 | 030402 | Лебедки электрические тяговым усилием до 12,26 кН (1,25 т) | маш.-ч | 3.28 | 4.3 | 2.15 | 7.05 | 1 | 14.1 | 7.05
17.7 | 400001 | Автомобили бортовые, грузоподъемность до 5 т | маш.-ч | 87.17 | 0.2 | 0.1 | 8.72 | 1 | 17.43 | 8.72
17.8 | (113-1786) | Лак битумный БТ-123 | т | 7826.9 | 0.00288 | 0.00144 | 11.27 | 1 | 22.54 | 11.27
17.9 | (101-2478) | Лента К226 | 100 м | 120 | 0.0245 | 0.01225 | 1.47 | 1 | 2.94 | 1.47
17.10 | (506-1362) | Припои оловянно-свинцовые бессурьмянистые марки ПОС30 | кг | 68.05 | 0.5 | 0.25 | 17.01 | 1 | 34.02 | 17.01
|  | НР от ОЗП+ЗПМ - 89% |  | 230.85 |  |  | 115.42
|  | СП от ОЗП+ЗПМ - 52% |  | 134.88 |  |  | 67.44
|  | Сметная стоимость |  |  |  |  | 742.28
18 | Торговая сеть | Кабель АВБШв 4х120 | 360 | 129.82 | -- | 129.82 | 46735.2 | -- | -- | 46735.2 | -- | --
|  |  | м | -- | -- | -- |  |  | -- |  | -- | --
|  | Наименование затрат | Базисная стоимость | Коэф-ты тех. части | На ед. в базисных | Коэф-ты пересчета | На ед. в текущих | В текущих ценах |  |  | Стоимость 1 чел.-ч
|  | Ресурсы по проекту - конструкции | 129.82 | 1 | 129.82 | 1 | 129.82 |  |  | 46735.2
19 | 08-02-144-06 ФЕРм-2001 Минстрой РФ пр. № 31 | Присоединение к зажимам жил проводов или кабелей сечением до 150 мм2 | 0.16 | 218.57 | -- | -- | 34.97 | 34.97 | -- | -- | 22.72 | 3.64
|  |  | 100 шт. | 218.57 | -- | -- |  |  | -- |  | -- | --
|  | Наименование затрат | Базисная стоимость | Коэф-ты тех. части | На ед. в базисных | Коэф-ты пересчета | На ед. в текущих | В текущих ценах |  |  | Стоимость 1 чел.-ч
|  | Оплата труда рабочих, ср. разряд-4 | 218.57 | 1 | 218.57 | 1 | 218.57 | 34.97 |  |  | 9.62
№ п/п | Код ресурса | Наименование ресурса | Измеритель | Стоимость единицы | Количество |  | Всего в базисных | Коэф-ты пересчета | Стоимость текущая
[5 empty] | на единицу | по проекту |  |  | на единицу | всего
19.1 | 1 | Затраты труда рабочих-строителей, ср. разряд-4 | чел.-ч | 9.62 | 22.72 | 3.6352 | 34.97 | 1 | 218.57 | 34.97
|  | НР от ОЗП+ЗПМ - 89% |  | 194.53 |  |  | 31.12
|  | СП от ОЗП+ЗПМ - 52% |  | 113.66 |  |  | 18.19
|  | Сметная стоимость |  |  |  |  | 84.28
20 | 08-02-165-03 ФЕРм-2001 Минстрой РФ пр. № 31 | Муфта концевая эпоксидная для 3-4-жильного кабеля напряжением 1 кВ, сечение одной жилы до 185 мм2 | 4 | 663.44 | 609.33 | 2.16 | 2653.78 | 207.8 | 2437.32 | 8.66 | 5.4 | 21.6
|  |  | 1 шт. | 51.95 | 57.65 | -- |  |  | 230.6 |  | 4.27 | 17.08
|  | Наименование затрат | Базисная стоимость | Коэф-ты тех. части | На ед. в базисных | Коэф-ты пересчета | На ед. в текущих | В текущих ценах |  |  | Стоимость 1 чел.-ч
|  | Оплата труда рабочих, ср. разряд-4 | 51.95 | 1 | 51.95 | 1 | 51.95 | 207.8 |  |  | 9.62
|  | Затраты на эксплуатацию машин и механизмов | 609.33 | 1 | 609.33 | 1 | 609.33 |  | 2437.32
|  | в т.ч. эксплуатация машин без оплаты труда | 551.68 | 1 | 551.68 | 1 | 551.68 |  | 2206.72
|  | в т.ч. оплата труда машинистов | 57.65 | 1 | 57.65 | 1 | 57.65 |  | 230.6 |  | 13.5
№ п/п | Код ресурса | Наименование ресурса | Измеритель | Стоимость единицы | Количество |  | Всего в базисных | Коэф-ты пересчета | Стоимость текущая
[5 empty] | на единицу | по проекту |  |  | на единицу | всего
20.1 | 1 | Затраты труда рабочих-строителей, ср. разряд-4 | чел.-ч | 9.62 | 5.4 | 21.6 | 207.8 | 1 | 51.95 | 207.8
20.2 | 3 | Затраты труда машинистов | чел.-ч | 13.5 | 4.27 | 17.08 | 230.6 | 1 | 57.65 | 230.6
20.3 | 031050 | Вышка телескопическая 25 м | маш.-ч | 142.7 | 4.27 | 17.08 | 2437.32 | 1 | 609.33 | 2437.32
20.4 | (101-0069) | Бензин авиационный Б-70 | т | 4488.4 | 0.0004 | 0.0016 | 7.18 | 1 | 1.8 | 7.18
20.5 | (101-2478) | Лента К226 | 100 м | 120 | 0.0024 | 0.0096 | 1.15 | 1 | 0.29 | 1.15
20.6 | (509-1206) | Парафины нефтяные твердые марки Т-1 | т | 8105.71 | 1e-05 | 4e-05 | 0.32 | 1 | 0.08 | 0.32
|  | НР от ОЗП+ЗПМ - 89% |  | 97.54 |  |  | 390.18
|  | СП от ОЗП+ЗПМ - 52% |  | 56.99 |  |  | 227.97
|  | Сметная стоимость |  |  |  |  | 3271.93
21 | Торговая сеть | Муфта концевая 4КВТп-1-70/120 | 4 | 491.23 | -- | 491.23 | 1964.92 | -- | -- | 1964.92 | -- | --
|  |  | шт | -- | -- | -- |  |  | -- |  | -- | --
|  | Наименование затрат | Базисная стоимость | Коэф-ты тех. части | На ед. в базисных | Коэф-ты пересчета | На ед. в текущих | В текущих ценах |  |  | Стоимость 1 чел.-ч
|  | Ресурсы по проекту - конструкции | 491.23 | 1 | 491.23 | 1 | 491.23 |  |  | 1964.92
22 | 46-03-010-02 ФЕР-2001 Минстрой РФ пр. № 31 ФЕР часть 46 прил. 46.1 п.3.3 Кзтр=1,75, Кэм=1,75 | Пробивка в бетонных стенах и полах толщиной 100 мм отверстий площадью до 100 см2. В конструкциях толщиной 150-200 мм, применен коэффициент к оплате труда рабочих-строителей - 1,75 и к стоимости эксплуатации машин - 1,75 | 0.04 | 2053.71 | 1464.07 | -- | 82.15 | 23.59 | 58.56 | -- | 62 | 2.48
|  |  | 100 отверстий | 589.64 | 158.27 | -- |  |  | 6.33 |  | 15.73 | 0.63
|  | Наименование затрат | Базисная стоимость | Коэф-ты тех. части | На ед. в базисных | Коэф-ты пересчета | На ед. в текущих | В текущих ценах |  |  | Стоимость 1 чел.-ч
|  | Оплата труда рабочих, ср. разряд-3,9 | 336.94 | 1.75 | 589.64 | 1 | 589.64 | 23.59 |  |  | 9.51
|  | Затраты на эксплуатацию машин и механизмов | 836.61 | 1.75 | 1464.07 | 1 | 1464.07 |  | 58.56
|  | в т.ч. эксплуатация машин без оплаты труда | 746.17 | 1.75 | 1305.8 | 1 | 1305.8 |  | 52.23
|  | в т.ч. оплата труда машинистов | 90.44 | 1.75 | 158.27 | 1 | 158.27 |  | 6.33 |  | 10.06
№ п/п | Код ресурса | Наименование ресурса | Измеритель | Стоимость единицы | Количество |  | Всего в базисных | Коэф-ты пересчета | Стоимость текущая
[5 empty] | на единицу | по проекту |  |  | на единицу | всего
22.1 | 1 | Затраты труда рабочих-строителей, ср. разряд-3,9 | чел.-ч | 9.51 | 62.0025 | 2.4801 | 23.59 | 1 | 589.64 | 23.59
22.2 | 3 | Затраты труда машинистов | чел.-ч | 10.06 | 15.73 | 0.6293 | 6.33 | 1 | 158.27 | 6.33
22.3 | 050101 | Компрессоры передвижные с двигателем внутреннего сгорания давлением до 686 кПа (7 ат), производительность до 5 м3/мин | маш.-ч | 90 | 15.7325 | 0.6293 | 56.64 | 1 | 1415.92 | 56.64
22.4 | 330804 | Молотки при работе от передвижных компрессорных станций отбойные пневматические | маш.-ч | 1.53 | 31.465 | 1.2586 | 1.93 | 1 | 48.14 | 1.93
|  | НР от ОЗП+ЗПМ - 103% |  | 770.35 |  |  | 30.81
|  | СП от ОЗП+ЗПМ - 48% |  | 359 |  |  | 14.36
|  | Сметная стоимость |  |  |  |  | 127.32
23 | 08-02-155-01 ФЕРм-2001 Минстрой РФ пр. № 31 | Герметизация проходов при вводе кабелей в помещения уплотнительной массой | 4 | 18.66 | -- | 15 | 74.63 | 14.64 | -- | 59.99 | 0.38 | 1.52
|  |  | 1 проход кабеля | 3.66 | -- | -- |  |  | -- |  | -- | --
|  | Наименование затрат | Базисная стоимость | Коэф-ты тех. части | На ед. в базисных | Коэф-ты пересчета | На ед. в текущих | В текущих ценах |  |  | Стоимость 1 чел.-ч
|  | Оплата труда рабочих, ср. разряд-4 | 3.66 | 1 | 3.66 | 1 | 3.66 | 14.64 |  |  | 9.63
№ п/п | Код ресурса | Наименование ресурса | Измеритель | Стоимость единицы | Количество |  | Всего в базисных | Коэф-ты пересчета | Стоимость текущая
[5 empty] | на единицу | по проекту |  |  | на единицу | всего
23.1 | 1 | Затраты труда рабочих-строителей, ср. разряд-4 | чел.-ч | 9.63 | 0.38 | 1.52 | 14.64 | 1 | 3.66 | 14.64
23.2 | (101-1705) | Пакля пропитанная | кг | 9.04 | 0.15 | 0.6 | 5.42 | 1 | 1.36 | 5.42
23.3 | (509-0988) | Шнур асбестовый общего назначения марки ШАОН диаметром 3-5 мм | т | 26950 | 6e-05 | 0.00024 | 6.47 | 1 | 1.62 | 6.47
23.4 | (509-0900) | Уплотнительный состав | кг | 16.7 | 0.72 | 2.88 | 48.1 | 1 | 12.02 | 48.1
|  | НР от ОЗП+ЗПМ - 89% |  | 3.26 |  |  | 13.03
|  | СП от ОЗП+ЗПМ - 52% |  | 1.9 |  |  | 7.61
|  | Сметная стоимость |  |  |  |  | 95.27
24 | 01-01-01-037 ФССЦпг-2001 Минстрой РФ пр. № 703 К=3,263 | Погрузка при автомобильных перевозках песка (выгрузка учитывает перекидку и штабелирование). Коэф. пересчета к транспортным расходам 3,263 | 36.61 | 7.99 | -- | -- | 292.67 | -- | -- | -- | -- | --
|  |  | 1 т груза | -- | -- | -- |  |  | -- |  | -- | --
|  | Наименование затрат | Базисная стоимость | Коэф-ты тех. части | На ед. в базисных | Коэф-ты пересчета | На ед. в текущих | В текущих ценах |  |  | Стоимость 1 чел.-ч
|  | Стоимость транспортных расходов | 2.45 | 1 | 2.45 | 3.263 | 7.99 |  |  | 292.67
25 | 01-01-01-045 ФССЦпг-2001 Минстрой РФ пр. № 703 К=3,263 | Погрузка при автомобильных перевозках кабеля (с использованием погрузчика).Коэф. пересчета к транспортным расходам 3,263 | 0.91 | 58.57 | -- | -- | 53.3 | -- | -- | -- | -- | --
|  |  | 1 т груза | -- | -- | -- |  |  | -- |  | -- | --
|  | Наименование затрат | Базисная стоимость | Коэф-ты тех. части | На ед. в базисных | Коэф-ты пересчета | На ед. в текущих | В текущих ценах |  |  | Стоимость 1 чел.-ч
|  | Стоимость транспортных расходов | 17.95 | 1 | 17.95 | 3.263 | 58.57 |  |  | 53.3
26 | 01-01-02-037 ФССЦпг-2001 Минстрой РФ пр. № 703 К=3,263 | Разгрузка при автомобильных перевозках песка (выгрузка учитывает перекидку и штабелирование). Коэф. пересчета к транспортным расходам 3,263 | 36.61 | 13.64 | -- | -- | 499.34 | -- | -- | -- | -- | --
|  |  | 1 т груза | -- | -- | -- |  |  | -- |  | -- | --
|  | Наименование затрат | Базисная стоимость | Коэф-ты тех. части | На ед. в базисных | Коэф-ты пересчета | На ед. в текущих | В текущих ценах |  |  | Стоимость 1 чел.-ч
|  | Стоимость транспортных расходов | 4.18 | 1 | 4.18 | 3.263 | 13.64 |  |  | 499.34
27 | 01-01-02-045 ФССЦпг-2001 Минстрой РФ пр. № 703 К=3,263 | Разгрузка при автомобильных перевозках кабеля (с использованием погрузчика). Коэф. пересчета к транспортным расходам 3,263 | 0.91 | 47.02 | -- | -- | 42.79 | -- | -- | -- | -- | --
|  |  | 1 т груза | -- | -- | -- |  |  | -- |  | -- | --
|  | Наименование затрат | Базисная стоимость | Коэф-ты тех. части | На ед. в базисных | Коэф-ты пересчета | На ед. в текущих | В текущих ценах |  |  | Стоимость 1 чел.-ч
|  | Стоимость транспортных расходов | 14.41 | 1 | 14.41 | 3.263 | 47.02 |  |  | 42.79
28 | 03-02-03-010 ФССЦпг-2001 Минстрой РФ пр. № 31 К=3,263 | Перевозка грузов III класса автомобилями бортовыми грузоподъемностью до 5 т на расстояние до 10 км. Коэф. пересчета к транспортным расходам 3,263 | 0.91 | 118.48 | -- | -- | 107.82 | -- | -- | -- | -- | --
|  |  | 1 т груза | -- | -- | -- |  |  | -- |  | -- | --
|  | Наименование затрат | Базисная стоимость | Коэф-ты тех. части | На ед. в базисных | Коэф-ты пересчета | На ед. в текущих | В текущих ценах |  |  | Стоимость 1 чел.-ч
|  | Стоимость транспортных расходов | 36.31 | 1 | 36.31 | 3.263 | 118.48 |  |  | 107.82
29 | 03-21-01-010 ФССЦпг-2001 Минстрой РФ пр. № 31 К=3,263 | Перевозка грузов I класса автомобилями-самосвалами грузоподъемностью 10 т работающих вне карьера на расстояние до 10 км (щебень, песок). Коэф. пересчета к транспортным расходам 3,263 | 36.61 | 37.26 | -- | -- | 1364.22 | -- | -- | -- | -- | --
|  |  | 1 т груза | -- | -- | -- |  |  | -- |  | -- | --
|  | Наименование затрат | Базисная стоимость | Коэф-ты тех. части | На ед. в базисных | Коэф-ты пересчета | На ед. в текущих | В текущих ценах |  |  | Стоимость 1 чел.-ч
|  | Стоимость транспортных расходов | 11.42 | 1 | 11.42 | 3.263 | 37.26 |  |  | 1364.22
|  | Итого прямые затраты по смете: | руб. |  |  |  | 71440.05 | 2812.23 | 13425.77 | 52841.91 |  | 324.61
|  |  | руб. | [5 empty] | 857.37 |  |  | 65.08
| Стоимость монтажных работ - |  | руб. |  |  |  | 56237.94
| Всего оплата труда - |  | руб. |  |  |  |  | 1110.32
| Стоимость материалов и конструкций - |  | руб. |  |  |  | 51108.47
| Ресурсы на опробование - |  | руб. |  |  |  | 311.16
|  | Накладные расходы - | руб. |  |  |  | 988.19
|  | Сметная прибыль - | руб. |  |  |  | 577.37
| Всего, стоимость монтажных работ - |  | руб. |  |  |  | 57803.5
|  | Нормативная трудоемкость - | чел.-ч | [8 empty] | 106.23
|  | Сметная заработная плата - | руб. |  |  |  |  | 1110.32
| Стоимость общестроительных работ - |  | руб. |  |  |  | 15202.1
| Всего оплата труда - |  | руб. |  |  |  |  | 2559.28
| Местные и неучтенные материалы |  | руб. |  |  |  | 1422.28
| Транспортные расходы - |  | руб. |  |  |  | 2360.13
|  | Накладные расходы - | руб. |  |  |  | 2139.09
|  | Сметная прибыль - | руб. |  |  |  | 935.2
| Всего, стоимость общестроительных работ - |  | руб. |  |  |  | 18276.4
|  | Нормативная трудоемкость - | чел.-ч | [8 empty] | 283.46
|  | Сметная заработная плата - | руб. |  |  |  |  | 2559.28
|  | Итого по смете: | руб. |  |  |  | 76079.9
|  | Нормативная трудоемкость - | чел.-ч | [8 empty] | 389.68
|  | Сметная заработная плата - | руб. |  |  |  |  | 3669.6
Пересчет итогов в цены на 4 кв. 2016 г.
| Оплата труда осн. рабочих |  | 2812 | х 35,89 |  |  | 100923
| Затраты на экспл. машин |  | 13425 | х 12,55 |  |  | 168484
| (в т.ч. опл. труда механизаторов) |  | 857 | х 35,89 |  |  |  |  | 30758
| Стоимость материальных ресурсов |  | 55202 | х 5,7 |  |  | 314651
| Итого прямых затрат | [5 empty] | 584058
| Накладные расходы в текущих ценах |  | 3127 | х 35,89 | х 1,0 |  | 112228
| Сметная прибыль в текущих ценах |  | 1513 | х 35,89 | х 1,0 |  | 54302
| ИТОГО в ценах на 4 кв. 2016 г. | [5 empty] | 750588
| Итого с непредвиденными затратами |  | 3 % | 750588 | 22518 |  | 773106
| Налог на добавленную стоимость (НДС) |  | 0 %
| Итого с налогом на добавленную стоимость (НДС) | [5 empty] | 773106
| Итого в прогнозном уровне |  | 773106 | х
| Составил |  |  | Борцова Т.Е.

## Партизанская 25
Форма №4
(наименование стройки)
ЛОКАЛЬНЫЙ СМЕТНЫЙ РАСЧЕТ
(локальная смета)
на | , Замена кабельной линии КЛ-0,4 кВ ул. Партизанская 25
(наименование работ и затрат, наименование объекта)
2016 г.
|  |  |  | Сметная стоимость | [5 empty] | 57,605 / | 552.838 | тыс.руб.
|  |  |  | Средства на оплату труда | [5 empty] | 2,831 / | 101.604 | тыс.руб.
Составлена в базовых ценах 2001 г. Пересчет итогов в цены 4 кв. 2016 г. | [11 empty] | руб.
N п/п | Шифр и номер позиции норматива | Наименование работ и затрат | Количество | Стоимость единицы |  |  | Общая стоимость |  |  |  | Затраты труда рабочих, чел.-ч, не занятых обслуж. машин
|  |  |  | Всего | экспл. машин | материалов | Всего | оплаты труда | экспл. машин | материалов
|  |  | Единица измерения | оплаты труда | в т.ч. оплаты труда | возвр. мате-риалов |  |  | в т.ч. оплаты труда | возвр. мате-риалов | обслуживающие маш.
[11 empty] | на един. | всего
1 | 2 | 3 | 4 | 5 | 6 | 7 | 8 | 9 | 10 | 11 | 12 | 13
1 | 68-12-4 ФЕРр-2001 Минстрой РФ пр. № 31 | Разборка покрытий и оснований асфальтобетонных с помощью молотков отбойных | 0.00168 | 6008.44 | 3986.2 | -- | 10.09 | 3.4 | 6.7 | -- | 243.35 | 0.41
|  |  | 100 м3 конструкций | 2022.24 | 423.83 | -- |  |  | 0.71 |  | 41.39 | 0.07
|  | Наименование затрат | Базисная стоимость | Коэф-ты тех. части | На ед. в базисных | Коэф-ты пересчета | На ед. в текущих | В текущих ценах |  |  | Стоимость 1 чел.-ч
|  | Оплата труда рабочих, ср. разряд-2,7 | 2022.24 | 1 | 2022.24 | 1 | 2022.24 | 3.4 |  |  | 8.31
|  | Затраты на эксплуатацию машин и механизмов | 3986.2 | 1 | 3986.2 | 1 | 3986.2 |  | 6.7
|  | в т.ч. эксплуатация машин без оплаты труда | 3562.37 | 1 | 3562.37 | 1 | 3562.37 |  | 5.99
|  | в т.ч. оплата труда машинистов | 423.83 | 1 | 423.83 | 1 | 423.83 |  | 0.71 |  | 10.24
№ п/п | Код ресурса | Наименование ресурса | Измеритель | Стоимость единицы | Количество |  | Всего в базисных | Коэф-ты пересчета | Стоимость текущая
[5 empty] | на единицу | по проекту |  |  | на единицу | всего
1.1 | 1 | Затраты труда рабочих-строителей, ср. разряд-2,7 | чел.-ч | 8.31 | 243.35 | 0.40883 | 3.4 | 1 | 2022.24 | 3.4
1.2 | 3 | Затраты труда машинистов | чел.-ч | 10.24 | 41.39 | 0.069535 | 0.71 | 1 | 423.83 | 0.71
1.3 | 120202 | Автогрейдеры среднего типа 99 кВт (135 л.с.) | маш.-ч | 123 | 2.14 | 0.003595 | 0.44 | 1 | 263.22 | 0.44
1.4 | 050101 | Компрессоры передвижные с двигателем внутреннего сгорания давлением до 686 кПа (7 ат), производительность до 5 м3/мин | маш.-ч | 90 | 39.25 | 0.06594 | 5.93 | 1 | 3532.5 | 5.93
1.5 | 330804 | Молотки при работе от передвижных компрессорных станций отбойные пневматические | маш.-ч | 1.53 | 117.75 | 0.19782 | 0.3 | 1 | 180.16 | 0.3
1.6 | 091400 | Рыхлители прицепные (без трактора) | маш.-ч | 8 | 1.29 | 0.002167 | 0.02 | 1 | 10.32 | 0.02
|  | НР от ОЗП+ЗПМ - 97% |  | 2372.69 |  |  | 3.99
|  | СП от ОЗП+ЗПМ - 48% |  | 1174.11 |  |  | 1.97
|  | Сметная стоимость |  |  |  |  | 16.05
2 | 68-12-5 ФЕРр-2001 Минстрой РФ пр. № 31 | Разборка покрытий и оснований цементно-бетонных | 0.00025 | 2423.63 | 1794.88 | -- | 0.61 | 0.16 | 0.45 | -- | 77.72 | 0.02
|  |  | 100 м3 конструкций | 628.75 | 227.48 | -- |  |  | 0.06 |  | 16.85 | 0
|  | Наименование затрат | Базисная стоимость | Коэф-ты тех. части | На ед. в базисных | Коэф-ты пересчета | На ед. в текущих | В текущих ценах |  |  | Стоимость 1 чел.-ч
|  | Оплата труда рабочих, ср. разряд-2,4 | 628.75 | 1 | 628.75 | 1 | 628.75 | 0.16 |  |  | 8.09
|  | Затраты на эксплуатацию машин и механизмов | 1794.88 | 1 | 1794.88 | 1 | 1794.88 |  | 0.45
|  | в т.ч. эксплуатация машин без оплаты труда | 1567.4 | 1 | 1567.4 | 1 | 1567.4 |  | 0.39
|  | в т.ч. оплата труда машинистов | 227.48 | 1 | 227.48 | 1 | 227.48 |  | 0.06 |  | 13.5
№ п/п | Код ресурса | Наименование ресурса | Измеритель | Стоимость единицы | Количество |  | Всего в базисных | Коэф-ты пересчета | Стоимость текущая
[5 empty] | на единицу | по проекту |  |  | на единицу | всего
2.1 | 1 | Затраты труда рабочих-строителей, ср. разряд-2,4 | чел.-ч | 8.09 | 77.72 | 0.01943 | 0.16 | 1 | 628.75 | 0.16
2.2 | 3 | Затраты труда машинистов | чел.-ч | 13.5 | 16.85 | 0.004213 | 0.06 | 1 | 227.48 | 0.06
2.3 | 070149 | Бульдозеры при работе на других видах строительства 79 кВт (108 л.с.) | маш.-ч | 79.07 | 4.51 | 0.001128 | 0.09 | 1 | 356.61 | 0.09
2.4 | 091400 | Рыхлители прицепные (без трактора) | маш.-ч | 8 | 1.98 | 0.000495 | 0 | 1 | 15.84 | --
2.5 | 060248 | Экскаваторы одноковшовые дизельные на гусеничном ходу при работе на других видах строительства 0,65 м3 | маш.-ч | 115.27 | 12.34 | 0.003085 | 0.36 | 1 | 1422.43 | 0.36
|  | НР от ОЗП+ЗПМ - 97% |  | 830.54 |  |  | 0.21
|  | СП от ОЗП+ЗПМ - 48% |  | 410.99 |  |  | 0.1
|  | Сметная стоимость |  |  |  |  | 0.92
3 | 01-01-009-24 ФЕР-2001 Минстрой РФ пр. № 31 ФЕР часть 1 прил. 1.12 п.3.66 Кзтр=1,2, Кэм=1,2 | Разработка траншей экскаватором "обратная лопата" с ковшом вместимостью 0,25 м3, группа грунтов 3, находящегося на расстоянии до 2 м от поверхности коммуникаций или мешающих предметов, а также объема грунта, находящегося от мешающего наземного предмета (деревьев, столбов и т.д.) в пределах вылета стрелы экскаватора, применен коэффициент к оплате труда рабочих-строителей - 1,2 и стоимости эксплуатации машин - 1,2 | 0.0576 | 7847.78 | 7847.78 | -- | 452.03 | -- | 452.03 | -- | -- | --
|  |  | 1000 м3 грунта | -- | 1300.31 | -- |  |  | 74.9 |  | 112.09 | 6.46
|  | Наименование затрат | Базисная стоимость | Коэф-ты тех. части | На ед. в базисных | Коэф-ты пересчета | На ед. в текущих | В текущих ценах |  |  | Стоимость 1 чел.-ч
|  | Затраты на эксплуатацию машин и механизмов | 5231.85 | 1.5 | 7847.78 | 1 | 7847.78 |  | 452.03
|  | в т.ч. эксплуатация машин без оплаты труда | 4364.98 | 1.5 | 6547.47 | 1 | 6547.47 |  | 377.13
|  | в т.ч. оплата труда машинистов | 866.87 | 1.5 | 1300.31 | 1 | 1300.31 |  | 74.9 |  | 11.6
№ п/п | Код ресурса | Наименование ресурса | Измеритель | Стоимость единицы | Количество |  | Всего в базисных | Коэф-ты пересчета | Стоимость текущая
[5 empty] | на единицу | по проекту |  |  | на единицу | всего
3.1 | 3 | Затраты труда машинистов | чел.-ч | 11.6 | 112.09 | 6.4567 | 74.9 | 1 | 1300.31 | 74.9
3.2 | 060337 | Экскаваторы одноковшовые дизельные на пневмоколесном ходу при работе на других видах строительства 0,25 м3 | маш.-ч | 70.01 | 112.095 | 6.4567 | 452.03 | 1 | 7847.77 | 452.03
|  | НР от ОЗП+ЗПМ - 89% |  | 1157.27 |  |  | 66.66
|  | СП от ОЗП+ЗПМ - 34% |  | 442.1 |  |  | 25.47
|  | Сметная стоимость |  |  |  |  | 544.16
4 | 01-02-057-03 ФЕР-2001 Минстрой РФ пр. № 31 | Разработка грунта вручную в траншеях глубиной до 2 м без креплений с откосами, группа грунтов 3 | 0.27 | 2224.56 | -- | -- | 600.63 | 600.63 | -- | -- | 285.2 | 77
|  |  | 100 м3 грунта | 2224.56 | -- | -- |  |  | -- |  | -- | --
|  | Наименование затрат | Базисная стоимость | Коэф-ты тех. части | На ед. в базисных | Коэф-ты пересчета | На ед. в текущих | В текущих ценах |  |  | Стоимость 1 чел.-ч
|  | Оплата труда рабочих, ср. разряд-2 | 1934.4 | 1.15 | 2224.56 | 1 | 2224.56 | 600.63 |  |  | 7.8
№ п/п | Код ресурса | Наименование ресурса | Измеритель | Стоимость единицы | Количество |  | Всего в базисных | Коэф-ты пересчета | Стоимость текущая
[5 empty] | на единицу | по проекту |  |  | на единицу | всего
4.1 | 1 | Затраты труда рабочих-строителей, ср. разряд-2 | чел.-ч | 7.8 | 285.2 | 77.004 | 600.63 | 1 | 2224.56 | 600.63
|  | НР от ОЗП+ЗПМ - 75% |  | 1668.42 |  |  | 450.47
|  | СП от ОЗП+ЗПМ - 31% |  | 689.61 |  |  | 186.2
|  | Сметная стоимость |  |  |  |  | 1237.3
5 | 01-02-057-03 ФЕР-2001 Минстрой РФ пр. № 31 ФЕР часть 1 прил. 1.12 п.3.187 Кзтр=1,2 | Разработка грунта вручную в траншеях глубиной до 2 м без креплений с откосами, группа грунтов 3. Доработка вручную, зачистка дна и стенок с выкидкой грунта в котлованах и траншеях, разработанных механизированным способом, применен коэффициент к оплате труда рабочих-строителей - 1,2 | 0.072 | 2669.47 | -- | -- | 192.2 | 192.2 | -- | -- | 342.24 | 24.64
|  |  | 100 м3 грунта | 2669.47 | -- | -- |  |  | -- |  | -- | --
|  | Наименование затрат | Базисная стоимость | Коэф-ты тех. части | На ед. в базисных | Коэф-ты пересчета | На ед. в текущих | В текущих ценах |  |  | Стоимость 1 чел.-ч
|  | Оплата труда рабочих, ср. разряд-2 | 1934.4 | 1.38 | 2669.47 | 1 | 2669.47 | 192.2 |  |  | 7.8
№ п/п | Код ресурса | Наименование ресурса | Измеритель | Стоимость единицы | Количество |  | Всего в базисных | Коэф-ты пересчета | Стоимость текущая
[5 empty] | на единицу | по проекту |  |  | на единицу | всего
5.1 | 1 | Затраты труда рабочих-строителей, ср. разряд-2 | чел.-ч | 7.8 | 342.24 | 24.6413 | 192.2 | 1 | 2669.47 | 192.2
|  | НР от ОЗП+ЗПМ - 75% |  | 2002.1 |  |  | 144.15
|  | СП от ОЗП+ЗПМ - 31% |  | 827.54 |  |  | 59.58
|  | Сметная стоимость |  |  |  |  | 395.93
6 | 01-02-061-02 ФЕР-2001 Минстрой РФ пр. № 31 | Засыпка вручную траншей, пазух котлованов и ям, группа грунтов 2 | 0.816 | 838.35 | -- | -- | 684.09 | 684.09 | -- | -- | 111.78 | 91.21
|  |  | 100 м3 грунта | 838.35 | -- | -- |  |  | -- |  | -- | --
|  | Наименование затрат | Базисная стоимость | Коэф-ты тех. части | На ед. в базисных | Коэф-ты пересчета | На ед. в текущих | В текущих ценах |  |  | Стоимость 1 чел.-ч
|  | Оплата труда рабочих, ср. разряд-1,5 | 729 | 1.15 | 838.35 | 1 | 838.35 | 684.09 |  |  | 7.5
№ п/п | Код ресурса | Наименование ресурса | Измеритель | Стоимость единицы | Количество |  | Всего в базисных | Коэф-ты пересчета | Стоимость текущая
[5 empty] | на единицу | по проекту |  |  | на единицу | всего
6.1 | 1 | Затраты труда рабочих-строителей, ср. разряд-1,5 | чел.-ч | 7.5 | 111.78 | 91.2125 | 684.09 | 1 | 838.35 | 684.09
|  | НР от ОЗП+ЗПМ - 75% |  | 628.76 |  |  | 513.07
|  | СП от ОЗП+ЗПМ - 31% |  | 259.89 |  |  | 212.07
|  | Сметная стоимость |  |  |  |  | 1409.23
7 | 01-02-027-05 ФЕР-2001 Минстрой РФ пр. № 31 | Планировка площадей ручным способом, группа грунтов 2 | 0.102 | 1206.57 | -- | -- | 123.07 | 123.07 | -- | -- | 141.45 | 14.43
|  |  | 1000 м2 спланированной площади | 1206.57 | -- | -- |  |  | -- |  | -- | --
|  | Наименование затрат | Базисная стоимость | Коэф-ты тех. части | На ед. в базисных | Коэф-ты пересчета | На ед. в текущих | В текущих ценах |  |  | Стоимость 1 чел.-ч
|  | Оплата труда рабочих, ср. разряд-3 | 1049.19 | 1.15 | 1206.57 | 1 | 1206.57 | 123.07 |  |  | 8.53
№ п/п | Код ресурса | Наименование ресурса | Измеритель | Стоимость единицы | Количество |  | Всего в базисных | Коэф-ты пересчета | Стоимость текущая
[5 empty] | на единицу | по проекту |  |  | на единицу | всего
7.1 | 1 | Затраты труда рабочих-строителей, ср. разряд-3 | чел.-ч | 8.53 | 141.45 | 14.4279 | 123.07 | 1 | 1206.57 | 123.07
|  | НР от ОЗП+ЗПМ - 75% |  | 904.93 |  |  | 92.3
|  | СП от ОЗП+ЗПМ - 31% |  | 374.04 |  |  | 38.15
|  | Сметная стоимость |  |  |  |  | 253.52
8 | 11-01-002-04 ФЕР-2001 Минстрой РФ пр. № 31 | Устройство подстилающих слоев щебеночных (отмостка) | 0.025 | 295.96 | 62.51 | 195.44 | 7.4 | 0.95 | 1.56 | 4.89 | 4.29 | 0.11
|  |  | 1 м3 подстилающего слоя | 38.01 | 6.91 | -- |  |  | 0.17 |  | 0.6875 | 0.02
|  | Наименование затрат | Базисная стоимость | Коэф-ты тех. части | На ед. в базисных | Коэф-ты пересчета | На ед. в текущих | В текущих ценах |  |  | Стоимость 1 чел.-ч
|  | Оплата труда рабочих, ср. разряд-3,3 | 33.05 | 1.15 | 38.01 | 1 | 38.01 | 0.95 |  |  | 8.86
|  | Затраты на эксплуатацию машин и механизмов | 50.01 | 1.25 | 62.51 | 1 | 62.51 |  | 1.56
|  | в т.ч. эксплуатация машин без оплаты труда | 44.48 | 1.25 | 55.6 | 1 | 55.6 |  | 1.39
|  | в т.ч. оплата труда машинистов | 5.53 | 1.25 | 6.91 | 1 | 6.91 |  | 0.17 |  | 10.05
№ п/п | Код ресурса | Наименование ресурса | Измеритель | Стоимость единицы | Количество |  | Всего в базисных | Коэф-ты пересчета | Стоимость текущая
[5 empty] | на единицу | по проекту |  |  | на единицу | всего
8.1 | 1 | Затраты труда рабочих-строителей, ср. разряд-3,3 | чел.-ч | 8.86 | 4.2895 | 0.10724 | 0.95 | 1 | 38.01 | 0.95
8.2 | 3 | Затраты труда машинистов | чел.-ч | 10.05 | 0.6875 | 0.017188 | 0.17 | 1 | 6.91 | 0.17
8.3 | 030101 | Автопогрузчики 5 т | маш.-ч | 89.99 | 0.1125 | 0.002812 | 0.25 | 1 | 10.12 | 0.25
8.4 | 050101 | Компрессоры передвижные с двигателем внутреннего сгорания давлением до 686 кПа (7 ат), производительность до 5 м3/мин | маш.-ч | 90 | 0.575 | 0.014375 | 1.29 | 1 | 51.75 | 1.29
8.5 | 331100 | Трамбовки пневматические при работе от передвижных компрессорных станций | маш.-ч | 0.55 | 1.1625 | 0.029063 | 0.02 | 1 | 0.64 | 0.02
8.6 | (408-0015) | Щебень из природного камня для строительных работ марка 800, фракция 20-40 мм | м3 | 108.4 | 1 | 0.025 | 2.71 | 1 | 108.4 | 2.71
8.7 | (408-0012) | Щебень из природного камня для строительных работ марка 1000, фракция 40-70 мм | м3 | 155.94 | 0.1 | 0.0025 | 0.39 | 1 | 15.59 | 0.39
8.8 | (408-0013) | Щебень из природного камня для строительных работ марка 800, фракция 5(3)-10 мм | м3 | 155.94 | 0.09 | 0.00225 | 0.35 | 1 | 14.03 | 0.35
8.9 | (411-0001) | Вода | м3 | 2.44 | 0.15 | 0.00375 | 0.01 | 1 | 0.37 | 0.01
8.10 | (413-0434) | Каменная мелочь марки 300 | м3 | 518.57 | 0.11 | 0.00275 | 1.43 | 1 | 57.04 | 1.43
|  | НР от ОЗП+ЗПМ - 115% |  | 51.66 |  |  | 1.29
|  | СП от ОЗП+ЗПМ - 51% |  | 22.91 |  |  | 0.57
|  | Сметная стоимость |  |  |  |  | 9.26
9 | 11-01-015-01 ФЕР-2001 Минстрой РФ пр. № 31 | Устройство покрытий бетонных толщиной 30 мм (отмостка) | 0.0025 | 2673.61 | 261.01 | 2043.44 | 6.68 | 0.92 | 0.65 | 5.11 | 46.49 | 0.12
|  |  | 100 м2 покрытия | 369.16 | 39.3 | -- |  |  | 0.1 |  | 3.55 | 0.01
|  | Наименование затрат | Базисная стоимость | Коэф-ты тех. части | На ед. в базисных | Коэф-ты пересчета | На ед. в текущих | В текущих ценах |  |  | Стоимость 1 чел.-ч
|  | Оплата труда рабочих, ср. разряд-2,2 | 321.01 | 1.15 | 369.16 | 1 | 369.16 | 0.92 |  |  | 7.94
|  | Затраты на эксплуатацию машин и механизмов | 208.81 | 1.25 | 261.01 | 1 | 261.01 |  | 0.65
|  | в т.ч. эксплуатация машин без оплаты труда | 177.37 | 1.25 | 221.71 | 1 | 221.71 |  | 0.55
|  | в т.ч. оплата труда машинистов | 31.44 | 1.25 | 39.3 | 1 | 39.3 |  | 0.1 |  | 11.07
№ п/п | Код ресурса | Наименование ресурса | Измеритель | Стоимость единицы | Количество |  | Всего в базисных | Коэф-ты пересчета | Стоимость текущая
[5 empty] | на единицу | по проекту |  |  | на единицу | всего
9.1 | 1 | Затраты труда рабочих-строителей, ср. разряд-2,2 | чел.-ч | 7.94 | 46.4945 | 0.11624 | 0.92 | 1 | 369.16 | 0.92
9.2 | 3 | Затраты труда машинистов | чел.-ч | 11.07 | 3.55 | 0.008875 | 0.1 | 1 | 39.3 | 0.1
9.3 | 030101 | Автопогрузчики 5 т | маш.-ч | 89.99 | 1.5 | 0.00375 | 0.34 | 1 | 134.98 | 0.34
9.4 | 111301 | Вибратор поверхностный | маш.-ч | 0.5 | 4.95 | 0.012375 | 0.01 | 1 | 2.48 | 0.01
9.5 | 050101 | Компрессоры передвижные с двигателем внутреннего сгорания давлением до 686 кПа (7 ат), производительность до 5 м3/мин | маш.-ч | 90 | 1.0125 | 0.002531 | 0.23 | 1 | 91.13 | 0.23
9.6 | 030954 | Подъемники грузоподъемностью до 500 кг одномачтовые, высота подъема 45 м | маш.-ч | 31.26 | 1.0375 | 0.002594 | 0.08 | 1 | 32.43 | 0.08
9.7 | (401-0086) | Бетон тяжелый, крупность заполнителя 10 мм, класс В15 (М200) | м3 | 665 | 3.06 | 0.00765 | 5.09 | 1 | 2034.9 | 5.09
9.8 | (411-0001) | Вода | м3 | 2.44 | 3.5 | 0.00875 | 0.02 | 1 | 8.54 | 0.02
|  | НР от ОЗП+ЗПМ - 115% |  | 469.73 |  |  | 1.17
|  | СП от ОЗП+ЗПМ - 51% |  | 208.32 |  |  | 0.52
|  | Сметная стоимость |  |  |  |  | 8.37
10 | 11-01-015-02 ФЕР-2001 Минстрой РФ пр. № 31 К=14 | Устройство покрытий на каждые 5 мм изменения толщины покрытия добавлять к расценке 11-01-015-01 | 0.0025 | 5011.2 | 110.95 | 4748.1 | 12.53 | 0.38 | 0.28 | 11.87 | 19.16 | 0.05
|  |  | 100 м2 покрытия | 152.15 | 44.98 | -- |  |  | 0.11 |  | 3.33 | 0.01
|  | Наименование затрат | Базисная стоимость | Коэф-ты тех. части | На ед. в базисных | Коэф-ты пересчета | На ед. в текущих | В текущих ценах |  |  | Стоимость 1 чел.-ч
|  | Оплата труда рабочих, ср. разряд-2,2 | 9.45 | 16.1 | 152.15 | 1 | 152.15 | 0.38 |  |  | 7.94
|  | Затраты на эксплуатацию машин и механизмов | 6.34 | 17.5 | 110.95 | 1 | 110.95 |  | 0.28
|  | в т.ч. эксплуатация машин без оплаты труда | 3.77 | 17.5 | 65.97 | 1 | 65.97 |  | 0.17
|  | в т.ч. оплата труда машинистов | 2.57 | 17.5 | 44.98 | 1 | 44.98 |  | 0.11 |  | 13.53
№ п/п | Код ресурса | Наименование ресурса | Измеритель | Стоимость единицы | Количество |  | Всего в базисных | Коэф-ты пересчета | Стоимость текущая
[5 empty] | на единицу | по проекту |  |  | на единицу | всего
10.1 | 1 | Затраты труда рабочих-строителей, ср. разряд-2,2 | чел.-ч | 7.94 | 19.159 | 0.047897 | 0.38 | 1 | 152.15 | 0.38
10.2 | 3 | Затраты труда машинистов | чел.-ч | 13.53 | 3.33 | 0.008313 | 0.11 | 1 | 44.98 | 0.11
10.3 | 111301 | Вибратор поверхностный | маш.-ч | 0.5 | 14.175 | 0.035438 | 0.02 | 1 | 7.09 | 0.02
10.4 | 030954 | Подъемники грузоподъемностью до 500 кг одномачтовые, высота подъема 45 м | маш.-ч | 31.26 | 3.325 | 0.008313 | 0.26 | 1 | 103.94 | 0.26
10.5 | (401-0086) | Бетон тяжелый, крупность заполнителя 10 мм, класс В15 (М200) | м3 | 665 | 7.14 | 0.01785 | 11.87 | 1 | 4748.1 | 11.87
|  | НР от ОЗП+ЗПМ - 115% |  | 226.69 |  |  | 0.57
|  | СП от ОЗП+ЗПМ - 51% |  | 100.53 |  |  | 0.25
|  | Сметная стоимость |  |  |  |  | 13.35
11 | 27-04-001-04 ФЕР-2001 Минстрой РФ пр. № 31 | Устройство подстилающих и выравнивающих слоев оснований из щебня | 0.0036 | 4398.62 | 4173.56 | -- | 15.84 | 0.81 | 15.02 | -- | 27.82 | 0.1
|  |  | 100 м3 материала основания (в плотном теле) | 225.06 | 348.4 | -- |  |  | 1.25 |  | 25.75 | 0.09
|  | Наименование затрат | Базисная стоимость | Коэф-ты тех. части | На ед. в базисных | Коэф-ты пересчета | На ед. в текущих | В текущих ценах |  |  | Стоимость 1 чел.-ч
|  | Оплата труда рабочих, ср. разряд-2,4 | 195.7 | 1.15 | 225.06 | 1 | 225.06 | 0.81 |  |  | 8.09
|  | Затраты на эксплуатацию машин и механизмов | 3338.85 | 1.25 | 4173.56 | 1 | 4173.56 |  | 15.02
|  | в т.ч. эксплуатация машин без оплаты труда | 3060.13 | 1.25 | 3825.16 | 1 | 3825.16 |  | 13.77
|  | в т.ч. оплата труда машинистов | 278.72 | 1.25 | 348.4 | 1 | 348.4 |  | 1.25 |  | 13.53
№ п/п | Код ресурса | Наименование ресурса | Измеритель | Стоимость единицы | Количество |  | Всего в базисных | Коэф-ты пересчета | Стоимость текущая
[5 empty] | на единицу | по проекту |  |  | на единицу | всего
11.1 | 1 | Затраты труда рабочих-строителей, ср. разряд-2,4 | чел.-ч | 8.09 | 27.8185 | 0.10015 | 0.81 | 1 | 225.06 | 0.81
11.2 | 3 | Затраты труда машинистов | чел.-ч | 13.53 | 25.75 | 0.0927 | 1.25 | 1 | 348.4 | 1.25
11.3 | 120202 | Автогрейдеры среднего типа 99 кВт (135 л.с.) | маш.-ч | 123 | 2.875 | 0.01035 | 1.27 | 1 | 353.63 | 1.27
11.4 | 030101 | Автопогрузчики 5 т | маш.-ч | 89.99 | 3.075 | 0.01107 | 1 | 1 | 276.72 | 1
11.5 | 070149 | Бульдозеры при работе на других видах строительства 79 кВт (108 л.с.) | маш.-ч | 79.07 | 3.2375 | 0.011655 | 0.92 | 1 | 255.99 | 0.92
11.6 | 120911 | Катки на пневмоколесном ходу 30 т | маш.-ч | 206.01 | 15.2625 | 0.054945 | 11.32 | 1 | 3144.23 | 11.32
11.7 | 121601 | Машины поливомоечные 6000 л | маш.-ч | 110 | 1.3 | 0.00468 | 0.51 | 1 | 143 | 0.51
|  | НР от ОЗП+ЗПМ - 133% |  | 762.7 |  |  | 2.75
|  | СП от ОЗП+ЗПМ - 65% |  | 372.75 |  |  | 1.34
|  | Сметная стоимость |  |  |  |  | 19.93
12 | 408-0008 ФССЦ-2001 Минстрой РФ пр. № 703/пр | Щебень из природного камня для строительных работ марка 1200, фракция 40-70 мм | 0.468 | 103 | -- | 103 | 48.2 | -- | -- | 48.2 | -- | --
|  |  | м3 | -- | -- | -- |  |  | -- |  | -- | --
|  | Наименование затрат | Базисная стоимость | Коэф-ты тех. части | На ед. в базисных | Коэф-ты пересчета | На ед. в текущих | В текущих ценах |  |  | Стоимость 1 чел.-ч
|  | Ресурсы по проекту | 103 | 1 | 103 | 1 | 103 |  |  | 48.2
13 | 27-06-029-01 ФЕР-2001 Минстрой РФ пр. № 31 | Устройство покрытия толщиной 4 см из горячих асфальтобетонных смесей плотных мелкозернистых типа А,Б,В, плотность каменных материалов 2,5-2,9 т/м3 | 0.0024 | 101789.6 | 8660.55 | 92919.38 | 244.29 | 0.5 | 20.79 | 223 | 23.99 | 0.06
|  |  | 1000 м2 покрытия | 209.67 | 249.31 | -- |  |  | 0.6 |  | 23.31 | 0.06
|  | Наименование затрат | Базисная стоимость | Коэф-ты тех. части | На ед. в базисных | Коэф-ты пересчета | На ед. в текущих | В текущих ценах |  |  | Стоимость 1 чел.-ч
|  | Оплата труда рабочих, ср. разряд-3,2 | 182.32 | 1.15 | 209.67 | 1 | 209.67 | 0.5 |  |  | 8.74
|  | Затраты на эксплуатацию машин и механизмов | 6928.44 | 1.25 | 8660.55 | 1 | 8660.55 |  | 20.79
|  | в т.ч. эксплуатация машин без оплаты труда = 7467,84 - 1,76 - 716,55 - 20,54 | 6728.99 | 1.25 | 8411.24 | 1 | 8411.24 |  | 20.19
|  | в т.ч. оплата труда машинистов = 239,09 - 37,32 - 2,32 | 199.45 | 1.25 | 249.31 | 1 | 249.31 |  | 0.6 |  | 10.69
№ п/п | Код ресурса | Наименование ресурса | Измеритель | Стоимость единицы | Количество |  | Всего в базисных | Коэф-ты пересчета | Стоимость текущая
[5 empty] | на единицу | по проекту |  |  | на единицу | всего
13.1 | 1 | Затраты труда рабочих-строителей, ср. разряд-3,2 | чел.-ч | 8.74 | 23.989 | 0.057574 | 0.5 | 1 | 209.67 | 0.5
13.2 | 3 | Затраты труда машинистов | чел.-ч | 10.69 | 23.31 | 0.05595 | 0.6 | 1 | 249.31 | 0.6
13.3 | 030101 | Автопогрузчики 5 т | маш.-ч | 89.99 | 0.6875 | 0.00165 | 0.15 | 1 | 61.87 | 0.15
13.4 | 030301 | Лебедки ручные и рычажные тяговым усилием до 9,81 кН (1 т) | маш.-ч | 0.58 | 3.05 | 0.00732 | 0 | 1 | 1.77 | --
13.5 | 121601 | Машины поливомоечные 6000 л | маш.-ч | 110 | 3.875 | 0.0093 | 1.02 | 1 | 426.25 | 1.02
13.6 | 121231 | Перегружатель асфальтовой смеси, емкость бункера до 25 т | маш.-ч | 1503.75 | 2.55 | 0.00612 | 9.2 | 1 | 3834.56 | 9.2
13.7 | 120909 | Каток самоходный ДУ-84, гладковальцевый, 14 т | маш.-ч | 197 | 1.2125 | 0.00291 | 0.57 | 1 | 238.86 | 0.57
13.8 | 381204 | Разогреватель швов ABACUS | маш.-ч | 19.4 | 2.55 | 0.00612 | 0.12 | 1 | 49.47 | 0.12
13.9 | 381205 | Каток самоходный ABG DD 74 гладковальцевый, 7т | маш.-ч | 301.36 | 1.8875 | 0.00453 | 1.37 | 1 | 568.82 | 1.37
13.10 | 381206 | Каток самоходный BW-20R, тандемный на пневмоколесном ходу, 12т | маш.-ч | 120.66 | 3.2375 | 0.00777 | 0.94 | 1 | 390.64 | 0.94
13.11 | 381207 | Каток самоходный ABG DD 90, тандемный гладковальцевый, 10т | маш.-ч | 478.66 | 2.675 | 0.00642 | 3.07 | 1 | 1280.42 | 3.07
13.12 | 393010 | Нарезчик швов FS-520 | маш.-ч | 19.04 | 1.9 | 0.00456 | 0.09 | 1 | 36.18 | 0.09
13.13 | 381202 | Асфальтоукладчик гусеничный типа ABG Titan 325 с шириной укладки от 2 до 5 м | маш.-ч | 694.79 | 2.55 | 0.00612 | 4.25 | 1 | 1771.71 | 4.25
13.14 | (204-0007) | Горячекатаная арматурная сталь гладкая класса А-I, диаметром 20-22 мм | т | 5520 | 0.0008 | 2e-06 | 0.01 | 1 | 4.42 | 0.01
13.15 | (410-0001) | Смеси асфальтобетонные дорожные, аэродромные и асфальтобетон (горячие для плотного асфальтобетона мелко и крупнозернистые, песчаные), марка I, тип А | т | 874.45 | 105.26 | 0.25262 | 220.91 | 1 | 92044.61 | 220.91
13.16 | (411-0002) | Вода водопроводная | м3 | 3.15 | 20.52 | 0.049248 | 0.16 | 1 | 64.64 | 0.16
13.17 | (101-1929) | Болты анкерные | т | 10068 | 0.012 | 2.9e-05 | 0.29 | 1 | 120.82 | 0.29
13.18 | (101-1659) | Диск алмазный для твердых материалов, диаметр 350 мм | шт. | 737 | 0.782 | 0.001877 | 1.38 | 1 | 576.33 | 1.38
13.19 | (101-0782) | Поковки из квадратных заготовок, масса 1,8 кг | т | 5989 | 0.0008 | 2e-06 | 0.01 | 1 | 4.79 | 0.01
13.20 | (101-1682) | Шнур полиамидный крученый, диаметром 2 мм | т | 40650 | 0.0024 | 6e-06 | 0.24 | 1 | 97.56 | 0.24
13.21 | (101-1797) | Эмульсия битумно-дорожная | т | 1554.2 | 0.004 | 1e-05 | 0.02 | 1 | 6.22 | 0.02
|  | НР от ОЗП+ЗПМ - 133% |  | 610.44 |  |  | 1.47
|  | СП от ОЗП+ЗПМ - 65% |  | 298.34 |  |  | 0.72
|  | Сметная стоимость |  |  |  |  | 246.48
14 | 27-06-030-01 ФЕР-2001 Минстрой РФ пр. № 31 К=6 | При изменении толщины покрытия на 0,5 см добавлять к расценке 27-06-029-01 | 0.0024 | 71116.95 | 1820.17 | 69274.08 | 170.68 | 0.05 | 4.37 | 166.26 | 2.42 | 0.01
|  |  | 1000 м2 покрытия | 22.7 | 40.13 | -- |  |  | 0.1 |  | 3.52 | 0.01
|  | Наименование затрат | Базисная стоимость | Коэф-ты тех. части | На ед. в базисных | Коэф-ты пересчета | На ед. в текущих | В текущих ценах |  |  | Стоимость 1 чел.-ч
|  | Оплата труда рабочих, ср. разряд-3,8 | 3.29 | 6.9 | 22.7 | 1 | 22.7 | 0.05 |  |  | 9.4
|  | Затраты на эксплуатацию машин и механизмов | 242.69 | 7.5 | 1820.17 | 1 | 1820.17 |  | 4.37
|  | в т.ч. эксплуатация машин без оплаты труда = 248,93 - 11,59 | 237.34 | 7.5 | 1780.05 | 1 | 1780.05 |  | 4.27
|  | в т.ч. оплата труда машинистов = 5,95 - 0,6 | 5.35 | 7.5 | 40.13 | 1 | 40.13 |  | 0.1 |  | 11.38
№ п/п | Код ресурса | Наименование ресурса | Измеритель | Стоимость единицы | Количество |  | Всего в базисных | Коэф-ты пересчета | Стоимость текущая
[5 empty] | на единицу | по проекту |  |  | на единицу | всего
14.1 | 1 | Затраты труда рабочих-строителей, ср. разряд-3,8 | чел.-ч | 9.4 | 2.415 | 0.005796 | 0.05 | 1 | 22.7 | 0.05
14.2 | 3 | Затраты труда машинистов | чел.-ч | 11.38 | 3.52 | 0.00846 | 0.1 | 1 | 40.13 | 0.1
14.3 | 030101 | Автопогрузчики 5 т | маш.-ч | 89.99 | 0.825 | 0.00198 | 0.18 | 1 | 74.24 | 0.18
14.4 | 121601 | Машины поливомоечные 6000 л | маш.-ч | 110 | 0.75 | 0.0018 | 0.2 | 1 | 82.5 | 0.2
14.5 | 121231 | Перегружатель асфальтовой смеси, емкость бункера до 25 т | маш.-ч | 1503.75 | 0.75 | 0.0018 | 2.71 | 1 | 1127.81 | 2.71
14.6 | 381204 | Разогреватель швов ABACUS | маш.-ч | 19.4 | 0.75 | 0.0018 | 0.03 | 1 | 14.55 | 0.03
14.7 | 381202 | Асфальтоукладчик гусеничный типа ABG Titan 325 с шириной укладки от 2 до 5 м | маш.-ч | 694.79 | 0.75 | 0.0018 | 1.25 | 1 | 521.09 | 1.25
14.8 | (410-0001) | Смеси асфальтобетонные дорожные, аэродромные и асфальтобетон (горячие для плотного асфальтобетона мелко и крупнозернистые, песчаные), марка I, тип А | т | 874.45 | 79.2 | 0.19008 | 166.22 | 1 | 69256.44 | 166.22
14.9 | (411-0002) | Вода водопроводная | м3 | 3.15 | 2.64 | 0.006336 | 0.02 | 1 | 8.32 | 0.02
14.10 | (101-1797) | Эмульсия битумно-дорожная | т | 1554.2 | 0.006 | 1.4e-05 | 0.02 | 1 | 9.33 | 0.02
|  | НР от ОЗП+ЗПМ - 133% |  | 83.56 |  |  | 0.2
|  | СП от ОЗП+ЗПМ - 65% |  | 40.84 |  |  | 0.1
|  | Сметная стоимость |  |  |  |  | 170.98
15 | 34-02-001-01 ФЕР-2001 Минстрой РФ пр. № 31 | Устройство трубопроводов из хризотилцементных труб с соединением стальными манжетами до 2 отверстий | 0.012 | 56351 | -- | 54648.42 | 676.21 | 20.43 | -- | 655.78 | 201.25 | 2.42
|  |  | 1 канало-километр трубопровода | 1702.58 | -- | -- |  |  | -- |  | -- | --
|  | Наименование затрат | Базисная стоимость | Коэф-ты тех. части | На ед. в базисных | Коэф-ты пересчета | На ед. в текущих | В текущих ценах |  |  | Стоимость 1 чел.-ч
|  | Оплата труда рабочих, ср. разряд-2,9 | 1480.5 | 1.15 | 1702.58 | 1 | 1702.58 | 20.43 |  |  | 8.46
№ п/п | Код ресурса | Наименование ресурса | Измеритель | Стоимость единицы | Количество |  | Всего в базисных | Коэф-ты пересчета | Стоимость текущая
[5 empty] | на единицу | по проекту |  |  | на единицу | всего
15.1 | 1 | Затраты труда рабочих-строителей, ср. разряд-2,9 | чел.-ч | 8.46 | 201.25 | 2.415 | 20.43 | 1 | 1702.58 | 20.43
15.2 | (402-0002) | Раствор готовый кладочный цементный марки 50 | м3 | 485.9 | 0.3 | 0.0036 | 1.75 | 1 | 145.77 | 1.75
15.3 | (101-1564) | Гидроизол | м2 | 7.83 | 15 | 0.18 | 1.41 | 1 | 117.45 | 1.41
15.4 | (102-0097) | Брусья необрезные хвойных пород длиной 2-3,75 м, все ширины, толщиной 100-125 мм, III сорта | м3 | 802.46 | 0.08 | 0.00096 | 0.77 | 1 | 64.2 | 0.77
15.5 | (507-2609) | Манжеты стальные для стыка хризотилцементных труб М-100 | 10 шт. | 30 | 32 | 0.384 | 11.52 | 1 | 960 | 11.52
15.6 | (101-2260) | Трубы хризотилцементные безнапорные БНТ, диаметр условного прохода 100 мм | м | 53.9 | 990 | 11.88 | 640.33 | 1 | 53361 | 640.33
|  | НР от ОЗП+ЗПМ - 94% |  | 1600.42 |  |  | 19.21
|  | СП от ОЗП+ЗПМ - 44% |  | 749.13 |  |  | 8.99
|  | Сметная стоимость |  |  |  |  | 704.41
16 | 08-02-142-01 ФЕРм-2001 Минстрой РФ пр. № 31 | Устройство постели при одном кабеле в траншее | 1.64 | 390.95 | 339.96 | -- | 641.16 | 83.62 | 557.53 | -- | 5.3 | 8.69
|  |  | 100 м кабеля | 50.99 | -- | -- |  |  | -- |  | -- | --
|  | Наименование затрат | Базисная стоимость | Коэф-ты тех. части | На ед. в базисных | Коэф-ты пересчета | На ед. в текущих | В текущих ценах |  |  | Стоимость 1 чел.-ч
|  | Оплата труда рабочих, ср. разряд-4 | 50.99 | 1 | 50.99 | 1 | 50.99 | 83.62 |  |  | 9.62
|  | Затраты на эксплуатацию машин и механизмов | 339.96 | 1 | 339.96 | 1 | 339.96 |  | 557.53
№ п/п | Код ресурса | Наименование ресурса | Измеритель | Стоимость единицы | Количество |  | Всего в базисных | Коэф-ты пересчета | Стоимость текущая
[5 empty] | на единицу | по проекту |  |  | на единицу | всего
16.1 | 1 | Затраты труда рабочих-строителей, ср. разряд-4 | чел.-ч | 9.62 | 5.3 | 8.692 | 83.62 | 1 | 50.99 | 83.62
16.2 | 400001 | Автомобили бортовые, грузоподъемность до 5 т | маш.-ч | 87.17 | 3.9 | 6.396 | 557.54 | 1 | 339.96 | 557.54
|  | НР от ОЗП+ЗПМ - 89% |  | 45.38 |  |  | 74.43
|  | СП от ОЗП+ЗПМ - 52% |  | 26.51 |  |  | 43.48
|  | Сметная стоимость |  |  |  |  | 759.07
17 | 08-02-142-02 ФЕРм-2001 Минстрой РФ пр. № 31 | На каждый последующий кабель добавлять к расценке 08-02-142-01 | 1.64 | 26.11 | 6.97 | -- | 42.82 | 31.39 | 11.43 | -- | 1.99 | 3.26
|  |  | 100 м кабеля | 19.14 | -- | -- |  |  | -- |  | -- | --
|  | Наименование затрат | Базисная стоимость | Коэф-ты тех. части | На ед. в базисных | Коэф-ты пересчета | На ед. в текущих | В текущих ценах |  |  | Стоимость 1 чел.-ч
|  | Оплата труда рабочих, ср. разряд-4 | 19.14 | 1 | 19.14 | 1 | 19.14 | 31.39 |  |  | 9.62
|  | Затраты на эксплуатацию машин и механизмов | 6.97 | 1 | 6.97 | 1 | 6.97 |  | 11.43
№ п/п | Код ресурса | Наименование ресурса | Измеритель | Стоимость единицы | Количество |  | Всего в базисных | Коэф-ты пересчета | Стоимость текущая
[5 empty] | на единицу | по проекту |  |  | на единицу | всего
17.1 | 1 | Затраты труда рабочих-строителей, ср. разряд-4 | чел.-ч | 9.62 | 1.99 | 3.2636 | 31.39 | 1 | 19.14 | 31.39
17.2 | 400001 | Автомобили бортовые, грузоподъемность до 5 т | маш.-ч | 87.17 | 0.08 | 0.1312 | 11.44 | 1 | 6.97 | 11.44
|  | НР от ОЗП+ЗПМ - 89% |  | 17.03 |  |  | 27.94
|  | СП от ОЗП+ЗПМ - 52% |  | 9.95 |  |  | 16.32
|  | Сметная стоимость |  |  |  |  | 87.08
18 | Торговая сеть | Песок для строительных работ | 9.84 | 89.21 | -- | 89.21 | 877.83 | -- | -- | 877.83 | -- | --
|  |  | м3 | -- | -- | -- |  |  | -- |  | -- | --
|  | Наименование затрат | Базисная стоимость | Коэф-ты тех. части | На ед. в базисных | Коэф-ты пересчета | На ед. в текущих | В текущих ценах |  |  | Стоимость 1 чел.-ч
|  | Ресурсы по проекту - конструкции | 89.21 | 1 | 89.21 | 1 | 89.21 |  |  | 877.83
19 | 08-02-141-03 ФЕРм-2001 Минстрой РФ пр. № 31 | Кабель до 35 кВ в готовых траншеях без покрытий, масса 1 м до 3 кг | 3.28 | 399.98 | 219.3 | 71.4 | 1311.94 | 358.44 | 719.3 | 234.2 | 11.36 | 37.26
|  |  | 100 м кабеля | 109.28 | 12.69 | -- |  |  | 41.62 |  | 0.94 | 3.08
|  | Наименование затрат | Базисная стоимость | Коэф-ты тех. части | На ед. в базисных | Коэф-ты пересчета | На ед. в текущих | В текущих ценах |  |  | Стоимость 1 чел.-ч
|  | Оплата труда рабочих, ср. разряд-4 | 109.28 | 1 | 109.28 | 1 | 109.28 | 358.44 |  |  | 9.62
|  | Затраты на эксплуатацию машин и механизмов | 219.3 | 1 | 219.3 | 1 | 219.3 |  | 719.3
|  | в т.ч. эксплуатация машин без оплаты труда | 206.61 | 1 | 206.61 | 1 | 206.61 |  | 677.68
|  | в т.ч. оплата труда машинистов | 12.69 | 1 | 12.69 | 1 | 12.69 |  | 41.62 |  | 13.5
№ п/п | Код ресурса | Наименование ресурса | Измеритель | Стоимость единицы | Количество |  | Всего в базисных | Коэф-ты пересчета | Стоимость текущая
[5 empty] | на единицу | по проекту |  |  | на единицу | всего
19.1 | 1 | Затраты труда рабочих-строителей, ср. разряд-4 | чел.-ч | 9.62 | 11.36 | 37.2608 | 358.44 | 1 | 109.28 | 358.44
19.2 | 3 | Затраты труда машинистов | чел.-ч | 13.5 | 0.94 | 3.0832 | 41.62 | 1 | 12.69 | 41.62
19.3 | 030203 | Домкраты гидравлические грузоподъемностью 63-100 т | маш.-ч | 0.9 | 2.58 | 8.4624 | 7.62 | 1 | 2.32 | 7.62
19.4 | 021102 | Краны на автомобильном ходу при работе на монтаже технологического оборудования 10 т | маш.-ч | 134.65 | 0.94 | 3.0832 | 415.15 | 1 | 126.57 | 415.15
19.5 | 030402 | Лебедки электрические тяговым усилием до 12,26 кН (1,25 т) | маш.-ч | 3.28 | 2.58 | 8.4624 | 27.76 | 1 | 8.46 | 27.76
19.6 | 400001 | Автомобили бортовые, грузоподъемность до 5 т | маш.-ч | 87.17 | 0.94 | 3.0832 | 268.76 | 1 | 81.94 | 268.76
19.7 | (101-2143) | Краска | кг | 28.6 | 0.25 | 0.82 | 23.45 | 1 | 7.15 | 23.45
19.8 | (113-1786) | Лак битумный БТ-123 | т | 7826.9 | 6e-05 | 0.000197 | 1.54 | 1 | 0.47 | 1.54
19.9 | (101-1755) | Сталь полосовая, марка стали Ст3сп шириной 50-200 мм толщиной 4-5 мм | т | 5000 | 0.001 | 0.00328 | 16.4 | 1 | 5 | 16.4
19.10 | (101-2478) | Лента К226 | 100 м | 120 | 0.0096 | 0.031488 | 3.78 | 1 | 1.15 | 3.78
19.11 | (101-1641) | Сталь угловая равнополочная, марка стали ВСт3кп2, размером 50x50x5 мм | т | 5763 | 0.01 | 0.0328 | 189.03 | 1 | 57.63 | 189.03
|  | НР от ОЗП+ЗПМ - 89% |  | 108.55 |  |  | 356.05
|  | СП от ОЗП+ЗПМ - 52% |  | 63.42 |  |  | 208.03
|  | Сметная стоимость |  |  |  |  | 1876.02
20 | 08-02-148-03 ФЕРм-2001 Минстрой РФ пр. № 31 | Кабель до 35 кВ в проложенных трубах, блоках и коробах, масса 1 м кабеля до 3 кг | 0.12 | 276.41 | 62.21 | 35.65 | 33.17 | 21.43 | 7.47 | 4.27 | 18.56 | 2.23
|  |  | 100 м кабеля | 178.55 | 2.7 | -- |  |  | 0.32 |  | 0.2 | 0.02
|  | Наименование затрат | Базисная стоимость | Коэф-ты тех. части | На ед. в базисных | Коэф-ты пересчета | На ед. в текущих | В текущих ценах |  |  | Стоимость 1 чел.-ч
|  | Оплата труда рабочих, ср. разряд-4 | 178.55 | 1 | 178.55 | 1 | 178.55 | 21.43 |  |  | 9.62
|  | Затраты на эксплуатацию машин и механизмов | 62.21 | 1 | 62.21 | 1 | 62.21 |  | 7.47
|  | в т.ч. эксплуатация машин без оплаты труда | 59.51 | 1 | 59.51 | 1 | 59.51 |  | 7.15
|  | в т.ч. оплата труда машинистов | 2.7 | 1 | 2.7 | 1 | 2.7 |  | 0.32 |  | 13.5
№ п/п | Код ресурса | Наименование ресурса | Измеритель | Стоимость единицы | Количество |  | Всего в базисных | Коэф-ты пересчета | Стоимость текущая
[5 empty] | на единицу | по проекту |  |  | на единицу | всего
20.1 | 1 | Затраты труда рабочих-строителей, ср. разряд-4 | чел.-ч | 9.62 | 18.56 | 2.2272 | 21.43 | 1 | 178.55 | 21.43
20.2 | 3 | Затраты труда машинистов | чел.-ч | 13.5 | 0.2 | 0.024 | 0.32 | 1 | 2.7 | 0.32
20.3 | 030203 | Домкраты гидравлические грузоподъемностью 63-100 т | маш.-ч | 0.9 | 4.27 | 0.5124 | 0.46 | 1 | 3.84 | 0.46
20.4 | 021102 | Краны на автомобильном ходу при работе на монтаже технологического оборудования 10 т | маш.-ч | 134.65 | 0.2 | 0.024 | 3.23 | 1 | 26.93 | 3.23
20.5 | 030402 | Лебедки электрические тяговым усилием до 12,26 кН (1,25 т) | маш.-ч | 3.28 | 4.27 | 0.5124 | 1.68 | 1 | 14.01 | 1.68
20.6 | 400001 | Автомобили бортовые, грузоподъемность до 5 т | маш.-ч | 87.17 | 0.2 | 0.024 | 2.09 | 1 | 17.43 | 2.09
20.7 | (113-1786) | Лак битумный БТ-123 | т | 7826.9 | 6e-05 | 7e-06 | 0.05 | 1 | 0.47 | 0.05
20.8 | (101-2478) | Лента К226 | 100 м | 120 | 0.0096 | 0.001152 | 0.14 | 1 | 1.15 | 0.14
20.9 | (506-1362) | Припои оловянно-свинцовые бессурьмянистые марки ПОС30 | кг | 68.05 | 0.5 | 0.06 | 4.08 | 1 | 34.02 | 4.08
|  | НР от ОЗП+ЗПМ - 89% |  | 161.31 |  |  | 19.36
|  | СП от ОЗП+ЗПМ - 52% |  | 94.25 |  |  | 11.31
|  | Сметная стоимость |  |  |  |  | 63.84
21 | 08-02-146-04 ФЕРм-2001 Минстрой РФ пр. № 31 | Кабель до 35 кВ с креплением накладными скобами, масса 1 м кабеля до 3 кг | 0.3 | 1118.84 | 880.01 | 59.51 | 335.65 | 53.8 | 264 | 17.85 | 18.64 | 5.59
|  |  | 100 м кабеля | 179.32 | 80.06 | -- |  |  | 24.02 |  | 5.93 | 1.78
|  | Наименование затрат | Базисная стоимость | Коэф-ты тех. части | На ед. в базисных | Коэф-ты пересчета | На ед. в текущих | В текущих ценах |  |  | Стоимость 1 чел.-ч
|  | Оплата труда рабочих, ср. разряд-4 | 179.32 | 1 | 179.32 | 1 | 179.32 | 53.8 |  |  | 9.62
|  | Затраты на эксплуатацию машин и механизмов | 880.01 | 1 | 880.01 | 1 | 880.01 |  | 264
|  | в т.ч. эксплуатация машин без оплаты труда | 799.95 | 1 | 799.95 | 1 | 799.95 |  | 239.98
|  | в т.ч. оплата труда машинистов | 80.06 | 1 | 80.06 | 1 | 80.06 |  | 24.02 |  | 13.5
№ п/п | Код ресурса | Наименование ресурса | Измеритель | Стоимость единицы | Количество |  | Всего в базисных | Коэф-ты пересчета | Стоимость текущая
[5 empty] | на единицу | по проекту |  |  | на единицу | всего
21.1 | 1 | Затраты труда рабочих-строителей, ср. разряд-4 | чел.-ч | 9.62 | 18.64 | 5.592 | 53.8 | 1 | 179.32 | 53.8
21.2 | 3 | Затраты труда машинистов | чел.-ч | 13.5 | 5.93 | 1.779 | 24.02 | 1 | 80.06 | 24.02
21.3 | 031050 | Вышка телескопическая 25 м | маш.-ч | 142.7 | 5.73 | 1.719 | 245.3 | 1 | 817.67 | 245.3
21.4 | 030203 | Домкраты гидравлические грузоподъемностью 63-100 т | маш.-ч | 0.9 | 4.3 | 1.29 | 1.16 | 1 | 3.87 | 1.16
21.5 | 021102 | Краны на автомобильном ходу при работе на монтаже технологического оборудования 10 т | маш.-ч | 134.65 | 0.2 | 0.06 | 8.08 | 1 | 26.93 | 8.08
21.6 | 030402 | Лебедки электрические тяговым усилием до 12,26 кН (1,25 т) | маш.-ч | 3.28 | 4.3 | 1.29 | 4.23 | 1 | 14.1 | 4.23
21.7 | 400001 | Автомобили бортовые, грузоподъемность до 5 т | маш.-ч | 87.17 | 0.2 | 0.06 | 5.23 | 1 | 17.43 | 5.23
21.8 | (113-1786) | Лак битумный БТ-123 | т | 7826.9 | 0.00288 | 0.000864 | 6.76 | 1 | 22.54 | 6.76
21.9 | (101-2478) | Лента К226 | 100 м | 120 | 0.0245 | 0.00735 | 0.88 | 1 | 2.94 | 0.88
21.10 | (506-1362) | Припои оловянно-свинцовые бессурьмянистые марки ПОС30 | кг | 68.05 | 0.5 | 0.15 | 10.21 | 1 | 34.02 | 10.21
|  | НР от ОЗП+ЗПМ - 89% |  | 230.85 |  |  | 69.25
|  | СП от ОЗП+ЗПМ - 52% |  | 134.88 |  |  | 40.46
|  | Сметная стоимость |  |  |  |  | 445.36
22 | 08-02-145-03 ФЕРм-2001 Минстрой РФ пр. № 31 | Кабель до 35 кВ, прокладываемый по дну канала без креплений, масса 1 м кабеля до 3 кг | 0.1 | 168.84 | 51.26 | 46.01 | 16.88 | 7.16 | 5.13 | 4.59 | 7.44 | 0.74
|  |  | 100 м кабеля | 71.57 | 2.7 | -- |  |  | 0.27 |  | 0.2 | 0.02
|  | Наименование затрат | Базисная стоимость | Коэф-ты тех. части | На ед. в базисных | Коэф-ты пересчета | На ед. в текущих | В текущих ценах |  |  | Стоимость 1 чел.-ч
|  | Оплата труда рабочих, ср. разряд-4 | 71.57 | 1 | 71.57 | 1 | 71.57 | 7.16 |  |  | 9.62
|  | Затраты на эксплуатацию машин и механизмов | 51.26 | 1 | 51.26 | 1 | 51.26 |  | 5.13
|  | в т.ч. эксплуатация машин без оплаты труда | 48.56 | 1 | 48.56 | 1 | 48.56 |  | 4.86
|  | в т.ч. оплата труда машинистов | 2.7 | 1 | 2.7 | 1 | 2.7 |  | 0.27 |  | 13.5
№ п/п | Код ресурса | Наименование ресурса | Измеритель | Стоимость единицы | Количество |  | Всего в базисных | Коэф-ты пересчета | Стоимость текущая
[5 empty] | на единицу | по проекту |  |  | на единицу | всего
22.1 | 1 | Затраты труда рабочих-строителей, ср. разряд-4 | чел.-ч | 9.62 | 7.44 | 0.744 | 7.16 | 1 | 71.57 | 7.16
22.2 | 3 | Затраты труда машинистов | чел.-ч | 13.5 | 0.2 | 0.02 | 0.27 | 1 | 2.7 | 0.27
22.3 | 030203 | Домкраты гидравлические грузоподъемностью 63-100 т | маш.-ч | 0.9 | 1.65 | 0.165 | 0.15 | 1 | 1.49 | 0.15
22.4 | 021102 | Краны на автомобильном ходу при работе на монтаже технологического оборудования 10 т | маш.-ч | 134.65 | 0.2 | 0.02 | 2.69 | 1 | 26.93 | 2.69
22.5 | 030402 | Лебедки электрические тяговым усилием до 12,26 кН (1,25 т) | маш.-ч | 3.28 | 1.65 | 0.165 | 0.54 | 1 | 5.41 | 0.54
22.6 | 400001 | Автомобили бортовые, грузоподъемность до 5 т | маш.-ч | 87.17 | 0.2 | 0.02 | 1.74 | 1 | 17.43 | 1.74
22.7 | (113-1786) | Лак битумный БТ-123 | т | 7826.9 | 6e-05 | 6e-06 | 0.05 | 1 | 0.47 | 0.05
22.8 | (101-2478) | Лента К226 | 100 м | 120 | 0.096 | 0.0096 | 1.15 | 1 | 11.52 | 1.15
22.9 | (506-1362) | Припои оловянно-свинцовые бессурьмянистые марки ПОС30 | кг | 68.05 | 0.5 | 0.05 | 3.4 | 1 | 34.02 | 3.4
|  | НР от ОЗП+ЗПМ - 89% |  | 66.1 |  |  | 6.61
|  | СП от ОЗП+ЗПМ - 52% |  | 38.62 |  |  | 3.86
|  | Сметная стоимость |  |  |  |  | 27.35
23 | Торговая сеть | Кабель АВБбШв 4х120 мм2 1кВ | 380 | 110.02 | -- | 110.02 | 41807.6 | -- | -- | 41807.6 | -- | --
|  |  | м | -- | -- | -- |  |  | -- |  | -- | --
|  | Наименование затрат | Базисная стоимость | Коэф-ты тех. части | На ед. в базисных | Коэф-ты пересчета | На ед. в текущих | В текущих ценах |  |  | Стоимость 1 чел.-ч
|  | Ресурсы по проекту - конструкции | 110.02 | 1 | 110.02 | 1 | 110.02 |  |  | 41807.6
24 | 08-02-144-06 ФЕРм-2001 Минстрой РФ пр. № 31 | Присоединение к зажимам жил проводов или кабелей сечением до 150 мм2 | 0.16 | 218.57 | -- | -- | 34.97 | 34.97 | -- | -- | 22.72 | 3.64
|  |  | 100 шт. | 218.57 | -- | -- |  |  | -- |  | -- | --
|  | Наименование затрат | Базисная стоимость | Коэф-ты тех. части | На ед. в базисных | Коэф-ты пересчета | На ед. в текущих | В текущих ценах |  |  | Стоимость 1 чел.-ч
|  | Оплата труда рабочих, ср. разряд-4 | 218.57 | 1 | 218.57 | 1 | 218.57 | 34.97 |  |  | 9.62
№ п/п | Код ресурса | Наименование ресурса | Измеритель | Стоимость единицы | Количество |  | Всего в базисных | Коэф-ты пересчета | Стоимость текущая
[5 empty] | на единицу | по проекту |  |  | на единицу | всего
24.1 | 1 | Затраты труда рабочих-строителей, ср. разряд-4 | чел.-ч | 9.62 | 22.72 | 3.6352 | 34.97 | 1 | 218.57 | 34.97
|  | НР от ОЗП+ЗПМ - 89% |  | 194.53 |  |  | 31.12
|  | СП от ОЗП+ЗПМ - 52% |  | 113.66 |  |  | 18.19
|  | Сметная стоимость |  |  |  |  | 84.28
25 | 08-02-165-03 ФЕРм-2001 Минстрой РФ пр. № 31 | Муфта концевая для 4-жильного кабеля напряжением 1 кВ, сечение одной жилы до 185 мм2 | 4 | 663.44 | 609.33 | 2.16 | 2653.78 | 207.8 | 2437.32 | 8.66 | 5.4 | 21.6
|  |  | 1 шт. | 51.95 | 57.65 | -- |  |  | 230.6 |  | 4.27 | 17.08
|  | Наименование затрат | Базисная стоимость | Коэф-ты тех. части | На ед. в базисных | Коэф-ты пересчета | На ед. в текущих | В текущих ценах |  |  | Стоимость 1 чел.-ч
|  | Оплата труда рабочих, ср. разряд-4 | 51.95 | 1 | 51.95 | 1 | 51.95 | 207.8 |  |  | 9.62
|  | Затраты на эксплуатацию машин и механизмов | 609.33 | 1 | 609.33 | 1 | 609.33 |  | 2437.32
|  | в т.ч. эксплуатация машин без оплаты труда | 551.68 | 1 | 551.68 | 1 | 551.68 |  | 2206.72
|  | в т.ч. оплата труда машинистов | 57.65 | 1 | 57.65 | 1 | 57.65 |  | 230.6 |  | 13.5
№ п/п | Код ресурса | Наименование ресурса | Измеритель | Стоимость единицы | Количество |  | Всего в базисных | Коэф-ты пересчета | Стоимость текущая
[5 empty] | на единицу | по проекту |  |  | на единицу | всего
25.1 | 1 | Затраты труда рабочих-строителей, ср. разряд-4 | чел.-ч | 9.62 | 5.4 | 21.6 | 207.8 | 1 | 51.95 | 207.8
25.2 | 3 | Затраты труда машинистов | чел.-ч | 13.5 | 4.27 | 17.08 | 230.6 | 1 | 57.65 | 230.6
25.3 | 031050 | Вышка телескопическая 25 м | маш.-ч | 142.7 | 4.27 | 17.08 | 2437.32 | 1 | 609.33 | 2437.32
25.4 | (101-0069) | Бензин авиационный Б-70 | т | 4488.4 | 0.0004 | 0.0016 | 7.18 | 1 | 1.8 | 7.18
25.5 | (101-2478) | Лента К226 | 100 м | 120 | 0.0024 | 0.0096 | 1.15 | 1 | 0.29 | 1.15
25.6 | (509-1206) | Парафины нефтяные твердые марки Т-1 | т | 8105.71 | 1e-05 | 4e-05 | 0.32 | 1 | 0.08 | 0.32
|  | НР от ОЗП+ЗПМ - 89% |  | 97.54 |  |  | 390.18
|  | СП от ОЗП+ЗПМ - 52% |  | 56.99 |  |  | 227.97
|  | Сметная стоимость |  |  |  |  | 3271.93
26 | Торговая сеть | Муфта концевая 4КВТп-1-70/120 | 4 | 416.29 | -- | 416.29 | 1665.16 | -- | -- | 1665.16 | -- | --
|  |  | шт | -- | -- | -- |  |  | -- |  | -- | --
|  | Наименование затрат | Базисная стоимость | Коэф-ты тех. части | На ед. в базисных | Коэф-ты пересчета | На ед. в текущих | В текущих ценах |  |  | Стоимость 1 чел.-ч
|  | Ресурсы по проекту - конструкции | 416.29 | 1 | 416.29 | 1 | 416.29 |  |  | 1665.16
27 | 46-03-010-02 ФЕР-2001 Минстрой РФ пр. № 31 ФЕР часть 46 прил. 46.1 п.3.3 Кзтр=1,75, Кэм=1,75 | Пробивка в бетонных стенах и полах толщиной 100 мм отверстий площадью до 100 см2. В конструкциях толщиной 150-200 мм, применен коэффициент к оплате труда рабочих-строителей - 1,75 и к стоимости эксплуатации машин - 1,75 | 0.02 | 2053.71 | 1464.07 | -- | 41.07 | 11.79 | 29.28 | -- | 62 | 1.24
|  |  | 100 отверстий | 589.64 | 158.27 | -- |  |  | 3.17 |  | 15.73 | 0.31
|  | Наименование затрат | Базисная стоимость | Коэф-ты тех. части | На ед. в базисных | Коэф-ты пересчета | На ед. в текущих | В текущих ценах |  |  | Стоимость 1 чел.-ч
|  | Оплата труда рабочих, ср. разряд-3,9 | 336.94 | 1.75 | 589.64 | 1 | 589.64 | 11.79 |  |  | 9.51
|  | Затраты на эксплуатацию машин и механизмов | 836.61 | 1.75 | 1464.07 | 1 | 1464.07 |  | 29.28
|  | в т.ч. эксплуатация машин без оплаты труда | 746.17 | 1.75 | 1305.8 | 1 | 1305.8 |  | 26.11
|  | в т.ч. оплата труда машинистов | 90.44 | 1.75 | 158.27 | 1 | 158.27 |  | 3.17 |  | 10.06
№ п/п | Код ресурса | Наименование ресурса | Измеритель | Стоимость единицы | Количество |  | Всего в базисных | Коэф-ты пересчета | Стоимость текущая
[5 empty] | на единицу | по проекту |  |  | на единицу | всего
27.1 | 1 | Затраты труда рабочих-строителей, ср. разряд-3,9 | чел.-ч | 9.51 | 62.0025 | 1.2401 | 11.79 | 1 | 589.64 | 11.79
27.2 | 3 | Затраты труда машинистов | чел.-ч | 10.06 | 15.73 | 0.31465 | 3.17 | 1 | 158.27 | 3.17
27.3 | 050101 | Компрессоры передвижные с двигателем внутреннего сгорания давлением до 686 кПа (7 ат), производительность до 5 м3/мин | маш.-ч | 90 | 15.7325 | 0.31465 | 28.32 | 1 | 1415.92 | 28.32
27.4 | 330804 | Молотки при работе от передвижных компрессорных станций отбойные пневматические | маш.-ч | 1.53 | 31.465 | 0.6293 | 0.96 | 1 | 48.14 | 0.96
|  | НР от ОЗП+ЗПМ - 103% |  | 770.35 |  |  | 15.41
|  | СП от ОЗП+ЗПМ - 48% |  | 359 |  |  | 7.18
|  | Сметная стоимость |  |  |  |  | 63.66
28 | 08-02-155-01 ФЕРм-2001 Минстрой РФ пр. № 31 | Герметизация проходов при вводе кабелей в помещения уплотнительной массой | 4 | 18.66 | -- | 15 | 74.63 | 14.64 | -- | 59.99 | 0.38 | 1.52
|  |  | 1 проход кабеля | 3.66 | -- | -- |  |  | -- |  | -- | --
|  | Наименование затрат | Базисная стоимость | Коэф-ты тех. части | На ед. в базисных | Коэф-ты пересчета | На ед. в текущих | В текущих ценах |  |  | Стоимость 1 чел.-ч
|  | Оплата труда рабочих, ср. разряд-4 | 3.66 | 1 | 3.66 | 1 | 3.66 | 14.64 |  |  | 9.63
№ п/п | Код ресурса | Наименование ресурса | Измеритель | Стоимость единицы | Количество |  | Всего в базисных | Коэф-ты пересчета | Стоимость текущая
[5 empty] | на единицу | по проекту |  |  | на единицу | всего
28.1 | 1 | Затраты труда рабочих-строителей, ср. разряд-4 | чел.-ч | 9.63 | 0.38 | 1.52 | 14.64 | 1 | 3.66 | 14.64
28.2 | (101-1705) | Пакля пропитанная | кг | 9.04 | 0.15 | 0.6 | 5.42 | 1 | 1.36 | 5.42
28.3 | (509-0988) | Шнур асбестовый общего назначения марки ШАОН диаметром 3-5 мм | т | 26950 | 6e-05 | 0.00024 | 6.47 | 1 | 1.62 | 6.47
28.4 | (509-0900) | Уплотнительный состав | кг | 16.7 | 0.72 | 2.88 | 48.1 | 1 | 12.02 | 48.1
|  | НР от ОЗП+ЗПМ - 89% |  | 3.26 |  |  | 13.03
|  | СП от ОЗП+ЗПМ - 52% |  | 1.9 |  |  | 7.61
|  | Сметная стоимость |  |  |  |  | 95.27
29 | 01-01-01-033 ФССЦпг-2001 Минстрой РФ пр. № 703 К=3,263 | Погрузка при автомобильных перевозках асфальтобетона. Коэф. пересчета к транспортным расходам 3,263 | 0.443 | 12.04 | -- | -- | 5.33 | -- | -- | -- | -- | --
|  |  | 1 т груза | -- | -- | -- |  |  | -- |  | -- | --
|  | Наименование затрат | Базисная стоимость | Коэф-ты тех. части | На ед. в базисных | Коэф-ты пересчета | На ед. в текущих | В текущих ценах |  |  | Стоимость 1 чел.-ч
|  | Стоимость транспортных расходов | 3.69 | 1 | 3.69 | 3.263 | 12.04 |  |  | 5.33
30 | 01-01-01-034 ФССЦпг-2001 Минстрой РФ пр. № 703 К=3,263 | Погрузка при автомобильных перевозках щебня (выгрузка учитывает затраты на штабелирование). Коэф. пересчета к транспортным расходам 3,263 | 0.796 | 10.7 | -- | -- | 8.52 | -- | -- | -- | -- | --
|  |  | 1 т груза | -- | -- | -- |  |  | -- |  | -- | --
|  | Наименование затрат | Базисная стоимость | Коэф-ты тех. части | На ед. в базисных | Коэф-ты пересчета | На ед. в текущих | В текущих ценах |  |  | Стоимость 1 чел.-ч
|  | Стоимость транспортных расходов | 3.28 | 1 | 3.28 | 3.263 | 10.7 |  |  | 8.52
31 | 01-01-01-037 ФССЦпг-2001 Минстрой РФ пр. № 703 К=3,263 | Погрузка при автомобильных перевозках песка (выгрузка учитывает перекидку и штабелирование). Коэф. пересчета к транспортным расходам 3,263 | 14.76 | 7.99 | -- | -- | 118 | -- | -- | -- | -- | --
|  |  | 1 т груза | -- | -- | -- |  |  | -- |  | -- | --
|  | Наименование затрат | Базисная стоимость | Коэф-ты тех. части | На ед. в базисных | Коэф-ты пересчета | На ед. в текущих | В текущих ценах |  |  | Стоимость 1 чел.-ч
|  | Стоимость транспортных расходов | 2.45 | 1 | 2.45 | 3.263 | 7.99 |  |  | 118
32 | 01-01-01-045 ФССЦпг-2001 Минстрой РФ пр. № 703 К=3,263 | Погрузка при автомобильных перевозках кабеля (с использованием погрузчика).Коэф. пересчета к транспортным расходам 3,263 | 0.957 | 58.57 | -- | -- | 56.05 | -- | -- | -- | -- | --
|  |  | 1 т груза | -- | -- | -- |  |  | -- |  | -- | --
|  | Наименование затрат | Базисная стоимость | Коэф-ты тех. части | На ед. в базисных | Коэф-ты пересчета | На ед. в текущих | В текущих ценах |  |  | Стоимость 1 чел.-ч
|  | Стоимость транспортных расходов | 17.95 | 1 | 17.95 | 3.263 | 58.57 |  |  | 56.05
33 | 01-01-02-033 ФССЦпг-2001 Минстрой РФ пр. № 703 К=3,263 | Разгрузка при автомобильных перевозках асфальтобетона. Коэф. пересчета к транспортным расходам 3,263 | 0.443 | 12.04 | -- | -- | 5.33 | -- | -- | -- | -- | --
|  |  | 1 т груза | -- | -- | -- |  |  | -- |  | -- | --
|  | Наименование затрат | Базисная стоимость | Коэф-ты тех. части | На ед. в базисных | Коэф-ты пересчета | На ед. в текущих | В текущих ценах |  |  | Стоимость 1 чел.-ч
|  | Стоимость транспортных расходов | 3.69 | 1 | 3.69 | 3.263 | 12.04 |  |  | 5.33
34 | 01-01-02-034 ФССЦпг-2001 Минстрой РФ пр. № 703 К=3,263 | Разгрузка при автомобильных перевозках щебня (выгрузка учитывает затраты на штабелирование). Коэф. пересчета к транспортным расходам 3,263 | 0.796 | 16.09 | -- | -- | 12.8 | -- | -- | -- | -- | --
|  |  | 1 т груза | -- | -- | -- |  |  | -- |  | -- | --
|  | Наименование затрат | Базисная стоимость | Коэф-ты тех. части | На ед. в базисных | Коэф-ты пересчета | На ед. в текущих | В текущих ценах |  |  | Стоимость 1 чел.-ч
|  | Стоимость транспортных расходов | 4.93 | 1 | 4.93 | 3.263 | 16.09 |  |  | 12.8
35 | 01-01-02-037 ФССЦпг-2001 Минстрой РФ пр. № 703 К=3,263 | Разгрузка при автомобильных перевозках песка (выгрузка учитывает перекидку и штабелирование). Коэф. пересчета к транспортным расходам 3,263 | 14.76 | 13.64 | -- | -- | 201.32 | -- | -- | -- | -- | --
|  |  | 1 т груза | -- | -- | -- |  |  | -- |  | -- | --
|  | Наименование затрат | Базисная стоимость | Коэф-ты тех. части | На ед. в базисных | Коэф-ты пересчета | На ед. в текущих | В текущих ценах |  |  | Стоимость 1 чел.-ч
|  | Стоимость транспортных расходов | 4.18 | 1 | 4.18 | 3.263 | 13.64 |  |  | 201.32
36 | 01-01-02-045 ФССЦпг-2001 Минстрой РФ пр. № 703 К=3,263 | Разгрузка при автомобильных перевозках кабеля (с использованием погрузчика). Коэф. пересчета к транспортным расходам 3,263 | 0.957 | 47.02 | -- | -- | 45 | -- | -- | -- | -- | --
|  |  | 1 т груза | -- | -- | -- |  |  | -- |  | -- | --
|  | Наименование затрат | Базисная стоимость | Коэф-ты тех. части | На ед. в базисных | Коэф-ты пересчета | На ед. в текущих | В текущих ценах |  |  | Стоимость 1 чел.-ч
|  | Стоимость транспортных расходов | 14.41 | 1 | 14.41 | 3.263 | 47.02 |  |  | 45
37 | 03-02-03-020 ФССЦпг-2001 Минстрой РФ пр. № 31 К=3,263 | Перевозка грузов III класса автомобилями бортовыми грузоподъемностью до 5 т на расстояние до 20 км. Коэф. пересчета к транспортным расходам 3,263 | 0.957 | 151.37 | -- | -- | 144.86 | -- | -- | -- | -- | --
|  |  | 1 т груза | -- | -- | -- |  |  | -- |  | -- | --
|  | Наименование затрат | Базисная стоимость | Коэф-ты тех. части | На ед. в базисных | Коэф-ты пересчета | На ед. в текущих | В текущих ценах |  |  | Стоимость 1 чел.-ч
|  | Стоимость транспортных расходов | 46.39 | 1 | 46.39 | 3.263 | 151.37 |  |  | 144.86
38 | 03-21-01-020 ФССЦпг-2001 Минстрой РФ пр. № 31 К=3,263 | Перевозка грузов I класса автомобилями-самосвалами грузоподъемностью 10 т работающих вне карьера на расстояние до 20 км (щебень, песок). Коэф. пересчета к транспортным расходам 3,263 | 15.556 | 50.09 | -- | -- | 779.15 | -- | -- | -- | -- | --
|  |  | 1 т груза | -- | -- | -- |  |  | -- |  | -- | --
|  | Наименование затрат | Базисная стоимость | Коэф-ты тех. части | На ед. в базисных | Коэф-ты пересчета | На ед. в текущих | В текущих ценах |  |  | Стоимость 1 чел.-ч
|  | Стоимость транспортных расходов | 15.35 | 1 | 15.35 | 3.263 | 50.09 |  |  | 779.15
39 | 03-21-02-020 ФССЦпг-2001 Минстрой РФ пр. № 31 К=3,263 | Перевозка грузов II класса автомобилями-самосвалами грузоподъемностью 10 т работающих вне карьера на расстояние до 20 км (асфальтобетон). Коэф. пересчета к транспортным расходам 3,263 | 0.443 | 58.93 | -- | -- | 26.11 | -- | -- | -- | -- | --
|  |  | 1 т груза | -- | -- | -- |  |  | -- |  | -- | --
|  | Наименование затрат | Базисная стоимость | Коэф-ты тех. части | На ед. в базисных | Коэф-ты пересчета | На ед. в текущих | В текущих ценах |  |  | Стоимость 1 чел.-ч
|  | Стоимость транспортных расходов | 18.06 | 1 | 18.06 | 3.263 | 58.93 |  |  | 26.11
|  | Итого прямые затраты по смете: | руб. |  |  |  | 54183.7 | 2452.64 | 4533.31 | 45795.28 |  | 296.34
|  |  | руб. | [5 empty] | 378 |  |  | 29.02
| Стоимость монтажных работ - |  | руб. |  |  |  | 49495.59
| Всего оплата труда - |  | руб. |  |  |  |  | 1110.08
| Стоимость материалов и конструкций - |  | руб. |  |  |  | 44350.59
| Ресурсы на опробование - |  | руб. |  |  |  | 329.57
|  | Накладные расходы - | руб. |  |  |  | 987.97
|  | Сметная прибыль - | руб. |  |  |  | 577.24
| Всего, стоимость монтажных работ - |  | руб. |  |  |  | 51060.79
|  | Нормативная трудоемкость - | чел.-ч | [8 empty] | 106.52
|  | Сметная заработная плата - | руб. |  |  |  |  | 1110.08
| Стоимость общестроительных работ - |  | руб. |  |  |  | 4688.12
| Всего оплата труда - |  | руб. |  |  |  |  | 1720.56
| Местные и неучтенные материалы |  | руб. |  |  |  | 1115.11
| Транспортные расходы - |  | руб. |  |  |  | 1402.48
|  | Накладные расходы - | руб. |  |  |  | 1312.91
|  | Сметная прибыль - | руб. |  |  |  | 543.21
| Всего, стоимость общестроительных работ - |  | руб. |  |  |  | 6544.23
|  | Нормативная трудоемкость - | чел.-ч | [8 empty] | 218.84
|  | Сметная заработная плата - | руб. |  |  |  |  | 1720.56
|  | Итого по смете: | руб. |  |  |  | 57605.03
|  | Нормативная трудоемкость - | чел.-ч | [8 empty] | 325.36
|  | Сметная заработная плата - | руб. |  |  |  |  | 2830.64
Пересчет итогов в цены на 4 кв. 2016 г. (Приказ Минстроя Камчатского края № 116 от 20.12.2016 г.)
| Оплата труда осн. рабочих |  | 2453 | х 35,89 |  |  | 88038
| Затраты на экспл. машин |  | 4533 | х 12,55 |  |  | 56889
| (в т.ч. опл. труда механизаторов) |  | 378 | х 35,89 |  |  |  |  | 13566
| Стоимость материальных ресурсов |  | 47198 | х 5,7 |  |  | 269029
| Итого прямых затрат | [5 empty] | 413956
| Накладные расходы в текущих ценах |  | 2301 | х 35,89 | х 1,0 |  | 82583
| Сметная прибыль в текущих ценах |  | 1120 | х 35,89 | х 1,0 |  | 40197
| ИТОГО в ценах на 4 кв. 2016 г. | [5 empty] | 536736
| Итого с непредвиденными затратами |  | 3 % | 536736 | 16102 |  | 552838
| Налог на добавленную стоимость (НДС) |  | 0 %
| Итого с налогом на добавленную стоимость (НДС) | [5 empty] | 552838
| Итого в прогнозном уровне |  | 552838 | х
| Составил |  |  | Борцова Т.Е.

## П.шоссе 31а
Форма №4
(наименование стройки)
ЛОКАЛЬНЫЙ СМЕТНЫЙ РАСЧЕТ
(локальная смета)
на | , Замена кабельной линии КЛ-0,4 кВ Петропавловское шоссе 31-а
(наименование работ и затрат, наименование объекта)
2016 г.
|  |  |  | Сметная стоимость | [5 empty] | 46,39 / | 595.324 | тыс.руб.
|  |  |  | Средства на оплату труда | [5 empty] | 3,552 / | 127.445 | тыс.руб.
Составлена в базовых ценах 2001 г. Пересчет итогов в цены 4 кв. 2016 г. | [11 empty] | руб.
N п/п | Шифр и номер позиции норматива | Наименование работ и затрат | Количество | Стоимость единицы |  |  | Общая стоимость |  |  |  | Затраты труда рабочих, чел.-ч, не занятых обслуж. машин
|  |  |  | Всего | экспл. машин | материалов | Всего | оплаты труда | экспл. машин | материалов
|  |  | Единица измерения | оплаты труда | в т.ч. оплаты труда | возвр. мате-риалов |  |  | в т.ч. оплаты труда | возвр. мате-риалов | обслуживающие маш.
[11 empty] | на един. | всего
1 | 2 | 3 | 4 | 5 | 6 | 7 | 8 | 9 | 10 | 11 | 12 | 13
1 | 68-12-5 ФЕРр-2001 Минстрой РФ пр. № 31 | Разборка покрытий и оснований цементно-бетонных | 0.00025 | 2423.63 | 1794.88 | -- | 0.61 | 0.16 | 0.45 | -- | 77.72 | 0.02
|  |  | 100 м3 конструкций | 628.75 | 227.48 | -- |  |  | 0.06 |  | 16.85 | 0
|  | Наименование затрат | Базисная стоимость | Коэф-ты тех. части | На ед. в базисных | Коэф-ты пересчета | На ед. в текущих | В текущих ценах |  |  | Стоимость 1 чел.-ч
|  | Оплата труда рабочих, ср. разряд-2,4 | 628.75 | 1 | 628.75 | 1 | 628.75 | 0.16 |  |  | 8.09
|  | Затраты на эксплуатацию машин и механизмов | 1794.88 | 1 | 1794.88 | 1 | 1794.88 |  | 0.45
|  | в т.ч. эксплуатация машин без оплаты труда | 1567.4 | 1 | 1567.4 | 1 | 1567.4 |  | 0.39
|  | в т.ч. оплата труда машинистов | 227.48 | 1 | 227.48 | 1 | 227.48 |  | 0.06 |  | 13.5
№ п/п | Код ресурса | Наименование ресурса | Измеритель | Стоимость единицы | Количество |  | Всего в базисных | Коэф-ты пересчета | Стоимость текущая
[5 empty] | на единицу | по проекту |  |  | на единицу | всего
1.1 | 1 | Затраты труда рабочих-строителей, ср. разряд-2,4 | чел.-ч | 8.09 | 77.72 | 0.01943 | 0.16 | 1 | 628.75 | 0.16
1.2 | 3 | Затраты труда машинистов | чел.-ч | 13.5 | 16.85 | 0.004213 | 0.06 | 1 | 227.48 | 0.06
1.3 | 070149 | Бульдозеры при работе на других видах строительства 79 кВт (108 л.с.) | маш.-ч | 79.07 | 4.51 | 0.001128 | 0.09 | 1 | 356.61 | 0.09
1.4 | 091400 | Рыхлители прицепные (без трактора) | маш.-ч | 8 | 1.98 | 0.000495 | 0 | 1 | 15.84 | --
1.5 | 060248 | Экскаваторы одноковшовые дизельные на гусеничном ходу при работе на других видах строительства 0,65 м3 | маш.-ч | 115.27 | 12.34 | 0.003085 | 0.36 | 1 | 1422.43 | 0.36
|  | НР от ОЗП+ЗПМ - 97% |  | 830.54 |  |  | 0.21
|  | СП от ОЗП+ЗПМ - 48% |  | 410.99 |  |  | 0.1
|  | Сметная стоимость |  |  |  |  | 0.92
2 | 01-02-057-03 ФЕР-2001 Минстрой РФ пр. № 31 | Разработка грунта вручную в траншеях глубиной до 2 м без креплений с откосами, группа грунтов 3 | 0.54 | 2224.56 | -- | -- | 1201.26 | 1201.26 | -- | -- | 285.2 | 154.01
|  |  | 100 м3 грунта | 2224.56 | -- | -- |  |  | -- |  | -- | --
|  | Наименование затрат | Базисная стоимость | Коэф-ты тех. части | На ед. в базисных | Коэф-ты пересчета | На ед. в текущих | В текущих ценах |  |  | Стоимость 1 чел.-ч
|  | Оплата труда рабочих, ср. разряд-2 | 1934.4 | 1.15 | 2224.56 | 1 | 2224.56 | 1201.26 |  |  | 7.8
№ п/п | Код ресурса | Наименование ресурса | Измеритель | Стоимость единицы | Количество |  | Всего в базисных | Коэф-ты пересчета | Стоимость текущая
[5 empty] | на единицу | по проекту |  |  | на единицу | всего
2.1 | 1 | Затраты труда рабочих-строителей, ср. разряд-2 | чел.-ч | 7.8 | 285.2 | 154.008 | 1201.26 | 1 | 2224.56 | 1201.26
|  | НР от ОЗП+ЗПМ - 75% |  | 1668.42 |  |  | 900.95
|  | СП от ОЗП+ЗПМ - 31% |  | 689.61 |  |  | 372.39
|  | Сметная стоимость |  |  |  |  | 2474.6
3 | 01-02-061-02 ФЕР-2001 Минстрой РФ пр. № 31 | Засыпка вручную траншей, пазух котлованов и ям, группа грунтов 2 | 0.45 | 838.35 | -- | -- | 377.26 | 377.26 | -- | -- | 111.78 | 50.3
|  |  | 100 м3 грунта | 838.35 | -- | -- |  |  | -- |  | -- | --
|  | Наименование затрат | Базисная стоимость | Коэф-ты тех. части | На ед. в базисных | Коэф-ты пересчета | На ед. в текущих | В текущих ценах |  |  | Стоимость 1 чел.-ч
|  | Оплата труда рабочих, ср. разряд-1,5 | 729 | 1.15 | 838.35 | 1 | 838.35 | 377.26 |  |  | 7.5
№ п/п | Код ресурса | Наименование ресурса | Измеритель | Стоимость единицы | Количество |  | Всего в базисных | Коэф-ты пересчета | Стоимость текущая
[5 empty] | на единицу | по проекту |  |  | на единицу | всего
3.1 | 1 | Затраты труда рабочих-строителей, ср. разряд-1,5 | чел.-ч | 7.5 | 111.78 | 50.301 | 377.26 | 1 | 838.35 | 377.26
|  | НР от ОЗП+ЗПМ - 75% |  | 628.76 |  |  | 282.94
|  | СП от ОЗП+ЗПМ - 31% |  | 259.89 |  |  | 116.95
|  | Сметная стоимость |  |  |  |  | 777.15
4 | 01-02-027-05 ФЕР-2001 Минстрой РФ пр. № 31 | Планировка площадей ручным способом, группа грунтов 2 | 0.06 | 1206.57 | -- | -- | 72.39 | 72.39 | -- | -- | 141.45 | 8.49
|  |  | 1000 м2 спланированной площади | 1206.57 | -- | -- |  |  | -- |  | -- | --
|  | Наименование затрат | Базисная стоимость | Коэф-ты тех. части | На ед. в базисных | Коэф-ты пересчета | На ед. в текущих | В текущих ценах |  |  | Стоимость 1 чел.-ч
|  | Оплата труда рабочих, ср. разряд-3 | 1049.19 | 1.15 | 1206.57 | 1 | 1206.57 | 72.39 |  |  | 8.53
№ п/п | Код ресурса | Наименование ресурса | Измеритель | Стоимость единицы | Количество |  | Всего в базисных | Коэф-ты пересчета | Стоимость текущая
[5 empty] | на единицу | по проекту |  |  | на единицу | всего
4.1 | 1 | Затраты труда рабочих-строителей, ср. разряд-3 | чел.-ч | 8.53 | 141.45 | 8.487 | 72.39 | 1 | 1206.57 | 72.39
|  | НР от ОЗП+ЗПМ - 75% |  | 904.93 |  |  | 54.3
|  | СП от ОЗП+ЗПМ - 31% |  | 374.04 |  |  | 22.44
|  | Сметная стоимость |  |  |  |  | 149.13
5 | 11-01-002-04 ФЕР-2001 Минстрой РФ пр. № 31 | Устройство подстилающих слоев щебеночных (отмостка) | 0.025 | 295.96 | 62.51 | 195.44 | 7.4 | 0.95 | 1.56 | 4.89 | 4.29 | 0.11
|  |  | 1 м3 подстилающего слоя | 38.01 | 6.91 | -- |  |  | 0.17 |  | 0.6875 | 0.02
|  | Наименование затрат | Базисная стоимость | Коэф-ты тех. части | На ед. в базисных | Коэф-ты пересчета | На ед. в текущих | В текущих ценах |  |  | Стоимость 1 чел.-ч
|  | Оплата труда рабочих, ср. разряд-3,3 | 33.05 | 1.15 | 38.01 | 1 | 38.01 | 0.95 |  |  | 8.86
|  | Затраты на эксплуатацию машин и механизмов | 50.01 | 1.25 | 62.51 | 1 | 62.51 |  | 1.56
|  | в т.ч. эксплуатация машин без оплаты труда | 44.48 | 1.25 | 55.6 | 1 | 55.6 |  | 1.39
|  | в т.ч. оплата труда машинистов | 5.53 | 1.25 | 6.91 | 1 | 6.91 |  | 0.17 |  | 10.05
№ п/п | Код ресурса | Наименование ресурса | Измеритель | Стоимость единицы | Количество |  | Всего в базисных | Коэф-ты пересчета | Стоимость текущая
[5 empty] | на единицу | по проекту |  |  | на единицу | всего
5.1 | 1 | Затраты труда рабочих-строителей, ср. разряд-3,3 | чел.-ч | 8.86 | 4.2895 | 0.10724 | 0.95 | 1 | 38.01 | 0.95
5.2 | 3 | Затраты труда машинистов | чел.-ч | 10.05 | 0.6875 | 0.017188 | 0.17 | 1 | 6.91 | 0.17
5.3 | 030101 | Автопогрузчики 5 т | маш.-ч | 89.99 | 0.1125 | 0.002812 | 0.25 | 1 | 10.12 | 0.25
5.4 | 050101 | Компрессоры передвижные с двигателем внутреннего сгорания давлением до 686 кПа (7 ат), производительность до 5 м3/мин | маш.-ч | 90 | 0.575 | 0.014375 | 1.29 | 1 | 51.75 | 1.29
5.5 | 331100 | Трамбовки пневматические при работе от передвижных компрессорных станций | маш.-ч | 0.55 | 1.1625 | 0.029063 | 0.02 | 1 | 0.64 | 0.02
5.6 | (408-0015) | Щебень из природного камня для строительных работ марка 800, фракция 20-40 мм | м3 | 108.4 | 1 | 0.025 | 2.71 | 1 | 108.4 | 2.71
5.7 | (408-0012) | Щебень из природного камня для строительных работ марка 1000, фракция 40-70 мм | м3 | 155.94 | 0.1 | 0.0025 | 0.39 | 1 | 15.59 | 0.39
5.8 | (408-0013) | Щебень из природного камня для строительных работ марка 800, фракция 5(3)-10 мм | м3 | 155.94 | 0.09 | 0.00225 | 0.35 | 1 | 14.03 | 0.35
5.9 | (411-0001) | Вода | м3 | 2.44 | 0.15 | 0.00375 | 0.01 | 1 | 0.37 | 0.01
5.10 | (413-0434) | Каменная мелочь марки 300 | м3 | 518.57 | 0.11 | 0.00275 | 1.43 | 1 | 57.04 | 1.43
|  | НР от ОЗП+ЗПМ - 115% |  | 51.66 |  |  | 1.29
|  | СП от ОЗП+ЗПМ - 51% |  | 22.91 |  |  | 0.57
|  | Сметная стоимость |  |  |  |  | 9.26
6 | 11-01-015-01 ФЕР-2001 Минстрой РФ пр. № 31 | Устройство покрытий бетонных толщиной 30 мм (отмостка) | 0.0025 | 2673.61 | 261.01 | 2043.44 | 6.68 | 0.92 | 0.65 | 5.11 | 46.49 | 0.12
|  |  | 100 м2 покрытия | 369.16 | 39.3 | -- |  |  | 0.1 |  | 3.55 | 0.01
|  | Наименование затрат | Базисная стоимость | Коэф-ты тех. части | На ед. в базисных | Коэф-ты пересчета | На ед. в текущих | В текущих ценах |  |  | Стоимость 1 чел.-ч
|  | Оплата труда рабочих, ср. разряд-2,2 | 321.01 | 1.15 | 369.16 | 1 | 369.16 | 0.92 |  |  | 7.94
|  | Затраты на эксплуатацию машин и механизмов | 208.81 | 1.25 | 261.01 | 1 | 261.01 |  | 0.65
|  | в т.ч. эксплуатация машин без оплаты труда | 177.37 | 1.25 | 221.71 | 1 | 221.71 |  | 0.55
|  | в т.ч. оплата труда машинистов | 31.44 | 1.25 | 39.3 | 1 | 39.3 |  | 0.1 |  | 11.07
№ п/п | Код ресурса | Наименование ресурса | Измеритель | Стоимость единицы | Количество |  | Всего в базисных | Коэф-ты пересчета | Стоимость текущая
[5 empty] | на единицу | по проекту |  |  | на единицу | всего
6.1 | 1 | Затраты труда рабочих-строителей, ср. разряд-2,2 | чел.-ч | 7.94 | 46.4945 | 0.11624 | 0.92 | 1 | 369.16 | 0.92
6.2 | 3 | Затраты труда машинистов | чел.-ч | 11.07 | 3.55 | 0.008875 | 0.1 | 1 | 39.3 | 0.1
6.3 | 030101 | Автопогрузчики 5 т | маш.-ч | 89.99 | 1.5 | 0.00375 | 0.34 | 1 | 134.98 | 0.34
6.4 | 111301 | Вибратор поверхностный | маш.-ч | 0.5 | 4.95 | 0.012375 | 0.01 | 1 | 2.48 | 0.01
6.5 | 050101 | Компрессоры передвижные с двигателем внутреннего сгорания давлением до 686 кПа (7 ат), производительность до 5 м3/мин | маш.-ч | 90 | 1.0125 | 0.002531 | 0.23 | 1 | 91.13 | 0.23
6.6 | 030954 | Подъемники грузоподъемностью до 500 кг одномачтовые, высота подъема 45 м | маш.-ч | 31.26 | 1.0375 | 0.002594 | 0.08 | 1 | 32.43 | 0.08
6.7 | (401-0086) | Бетон тяжелый, крупность заполнителя 10 мм, класс В15 (М200) | м3 | 665 | 3.06 | 0.00765 | 5.09 | 1 | 2034.9 | 5.09
6.8 | (411-0001) | Вода | м3 | 2.44 | 3.5 | 0.00875 | 0.02 | 1 | 8.54 | 0.02
|  | НР от ОЗП+ЗПМ - 115% |  | 469.73 |  |  | 1.17
|  | СП от ОЗП+ЗПМ - 51% |  | 208.32 |  |  | 0.52
|  | Сметная стоимость |  |  |  |  | 8.37
7 | 11-01-015-02 ФЕР-2001 Минстрой РФ пр. № 31 К=14 | Устройство покрытий на каждые 5 мм изменения толщины покрытия добавлять к расценке 11-01-015-01 | 0.0025 | 5011.2 | 110.95 | 4748.1 | 12.53 | 0.38 | 0.28 | 11.87 | 19.16 | 0.05
|  |  | 100 м2 покрытия | 152.15 | 44.98 | -- |  |  | 0.11 |  | 3.33 | 0.01
|  | Наименование затрат | Базисная стоимость | Коэф-ты тех. части | На ед. в базисных | Коэф-ты пересчета | На ед. в текущих | В текущих ценах |  |  | Стоимость 1 чел.-ч
|  | Оплата труда рабочих, ср. разряд-2,2 | 9.45 | 16.1 | 152.15 | 1 | 152.15 | 0.38 |  |  | 7.94
|  | Затраты на эксплуатацию машин и механизмов | 6.34 | 17.5 | 110.95 | 1 | 110.95 |  | 0.28
|  | в т.ч. эксплуатация машин без оплаты труда | 3.77 | 17.5 | 65.97 | 1 | 65.97 |  | 0.17
|  | в т.ч. оплата труда машинистов | 2.57 | 17.5 | 44.98 | 1 | 44.98 |  | 0.11 |  | 13.53
№ п/п | Код ресурса | Наименование ресурса | Измеритель | Стоимость единицы | Количество |  | Всего в базисных | Коэф-ты пересчета | Стоимость текущая
[5 empty] | на единицу | по проекту |  |  | на единицу | всего
7.1 | 1 | Затраты труда рабочих-строителей, ср. разряд-2,2 | чел.-ч | 7.94 | 19.159 | 0.047897 | 0.38 | 1 | 152.15 | 0.38
7.2 | 3 | Затраты труда машинистов | чел.-ч | 13.53 | 3.33 | 0.008313 | 0.11 | 1 | 44.98 | 0.11
7.3 | 111301 | Вибратор поверхностный | маш.-ч | 0.5 | 14.175 | 0.035438 | 0.02 | 1 | 7.09 | 0.02
7.4 | 030954 | Подъемники грузоподъемностью до 500 кг одномачтовые, высота подъема 45 м | маш.-ч | 31.26 | 3.325 | 0.008313 | 0.26 | 1 | 103.94 | 0.26
7.5 | (401-0086) | Бетон тяжелый, крупность заполнителя 10 мм, класс В15 (М200) | м3 | 665 | 7.14 | 0.01785 | 11.87 | 1 | 4748.1 | 11.87
|  | НР от ОЗП+ЗПМ - 115% |  | 226.69 |  |  | 0.57
|  | СП от ОЗП+ЗПМ - 51% |  | 100.53 |  |  | 0.25
|  | Сметная стоимость |  |  |  |  | 13.35
8 | 34-02-017-01 ФЕР-2001 Минстрой РФ пр. № 31 | Устройство переходов подземных методом горизонтального прокола первой трубой до 10 м | 4 | 2371.61 | 2162.56 | 64.08 | 9486.46 | 579.88 | 8650.25 | 256.33 | 14.01 | 56.03
|  |  | 1 переход | 144.97 | 106.83 | -- |  |  | 427.3 |  | 7.91 | 31.65
|  | Наименование затрат | Базисная стоимость | Коэф-ты тех. части | На ед. в базисных | Коэф-ты пересчета | На ед. в текущих | В текущих ценах |  |  | Стоимость 1 чел.-ч
|  | Оплата труда рабочих, ср. разряд-4,5 | 126.06 | 1.15 | 144.97 | 1 | 144.97 | 579.88 |  |  | 10.35
|  | Затраты на эксплуатацию машин и механизмов | 1730.05 | 1.25 | 2162.56 | 1 | 2162.56 |  | 8650.25
|  | в т.ч. эксплуатация машин без оплаты труда | 1644.59 | 1.25 | 2055.74 | 1 | 2055.74 |  | 8222.95
|  | в т.ч. оплата труда машинистов | 85.46 | 1.25 | 106.83 | 1 | 106.83 |  | 427.3 |  | 13.5
№ п/п | Код ресурса | Наименование ресурса | Измеритель | Стоимость единицы | Количество |  | Всего в базисных | Коэф-ты пересчета | Стоимость текущая
[5 empty] | на единицу | по проекту |  |  | на единицу | всего
8.1 | 1 | Затраты труда рабочих-строителей, ср. разряд-4,5 | чел.-ч | 10.35 | 14.007 | 56.028 | 579.88 | 1 | 144.97 | 579.88
8.2 | 3 | Затраты труда машинистов | чел.-ч | 13.5 | 7.91 | 31.65 | 427.3 | 1 | 106.83 | 427.3
8.3 | 170202 | Машина для горизонтального прокола грунта на базе автомобиля | маш.-ч | 273.31 | 7.9125 | 31.65 | 8650.26 | 1 | 2162.57 | 8650.26
8.4 | (103-1358) | Муфты для полиэтиленовых труб безнапорной и ливневой канализации, диаметром 160 мм | шт. | 14.81 | 3 | 12 | 177.72 | 1 | 44.43 | 177.72
8.5 | (102-0243) | Дрова разделанные длиной 1,5-2 м сосна, ольха | м3 | 180.77 | 0.003 | 0.012 | 2.17 | 1 | 0.54 | 2.17
8.6 | (101-1705) | Пакля пропитанная | кг | 9.04 | 0.38 | 1.52 | 13.74 | 1 | 3.44 | 13.74
8.7 | (101-1847) | Замазка защитная | кг | 9.61 | 0.78 | 3.12 | 29.98 | 1 | 7.5 | 29.98
8.8 | (509-0818) | Пробки кабельные полиэтиленовые ПКП-1 для труб 100 мм | 100 шт. | 409 | 0.02 | 0.08 | 32.72 | 1 | 8.18 | 32.72
|  | НР от ОЗП+ЗПМ - 94% |  | 236.69 |  |  | 946.75
|  | СП от ОЗП+ЗПМ - 44% |  | 110.79 |  |  | 443.16
|  | Сметная стоимость |  |  |  |  | 10876.37
9 | 34-02-017-02 ФЕР-2001 Минстрой РФ пр. № 31 | Устройство переходов подземных методом горизонтального прокола на каждые последующие 5 м добавлять к расценке 34-02-017-01 | 4 | 939.64 | 847.26 | 39.54 | 3758.57 | 211.37 | 3389.05 | 158.15 | 5.11 | 20.42
|  |  | 1 переход | 52.84 | 41.85 | -- |  |  | 167.4 |  | 3.1 | 12.4
|  | Наименование затрат | Базисная стоимость | Коэф-ты тех. части | На ед. в базисных | Коэф-ты пересчета | На ед. в текущих | В текущих ценах |  |  | Стоимость 1 чел.-ч
|  | Оплата труда рабочих, ср. разряд-4,5 | 45.95 | 1.15 | 52.84 | 1 | 52.84 | 211.37 |  |  | 10.35
|  | Затраты на эксплуатацию машин и механизмов | 677.81 | 1.25 | 847.26 | 1 | 847.26 |  | 3389.05
|  | в т.ч. эксплуатация машин без оплаты труда | 644.33 | 1.25 | 805.41 | 1 | 805.41 |  | 3221.65
|  | в т.ч. оплата труда машинистов | 33.48 | 1.25 | 41.85 | 1 | 41.85 |  | 167.4 |  | 13.5
№ п/п | Код ресурса | Наименование ресурса | Измеритель | Стоимость единицы | Количество |  | Всего в базисных | Коэф-ты пересчета | Стоимость текущая
[5 empty] | на единицу | по проекту |  |  | на единицу | всего
9.1 | 1 | Затраты труда рабочих-строителей, ср. разряд-4,5 | чел.-ч | 10.35 | 5.106 | 20.424 | 211.37 | 1 | 52.84 | 211.37
9.2 | 3 | Затраты труда машинистов | чел.-ч | 13.5 | 3.1 | 12.4 | 167.4 | 1 | 41.85 | 167.4
9.3 | 170202 | Машина для горизонтального прокола грунта на базе автомобиля | маш.-ч | 273.31 | 3.1 | 12.4 | 3389.04 | 1 | 847.26 | 3389.04
9.4 | (103-1358) | Муфты для полиэтиленовых труб безнапорной и ливневой канализации, диаметром 160 мм | шт. | 14.81 | 2 | 8 | 118.48 | 1 | 29.62 | 118.48
9.5 | (102-0243) | Дрова разделанные длиной 1,5-2 м сосна, ольха | м3 | 180.77 | 0.002 | 0.008 | 1.45 | 1 | 0.36 | 1.45
9.6 | (101-1705) | Пакля пропитанная | кг | 9.04 | 0.19 | 0.76 | 6.87 | 1 | 1.72 | 6.87
9.7 | (101-1847) | Замазка защитная | кг | 9.61 | 0.39 | 1.56 | 14.99 | 1 | 3.75 | 14.99
9.8 | (509-0818) | Пробки кабельные полиэтиленовые ПКП-1 для труб 100 мм | 100 шт. | 409 | 0.01 | 0.04 | 16.36 | 1 | 4.09 | 16.36
|  | НР от ОЗП+ЗПМ - 94% |  | 89.01 |  |  | 356.04
|  | СП от ОЗП+ЗПМ - 44% |  | 41.66 |  |  | 166.66
|  | Сметная стоимость |  |  |  |  | 4281.27
10 | 507-0598 ФССЦ-2001 Минстрой РФ пр. № 703/пр | Трубы напорные из полиэтилена низкого давления среднего типа, наружным диаметром 160 мм | 4.8 | 1317 | -- | 1317 | 6321.6 | -- | -- | 6321.6 | -- | --
|  |  | 10 м | -- | -- | -- |  |  | -- |  | -- | --
|  | Наименование затрат | Базисная стоимость | Коэф-ты тех. части | На ед. в базисных | Коэф-ты пересчета | На ед. в текущих | В текущих ценах |  |  | Стоимость 1 чел.-ч
|  | Ресурсы по проекту | 1317 | 1 | 1317 | 1 | 1317 |  |  | 6321.6
11 | 08-02-142-01 ФЕРм-2001 Минстрой РФ пр. № 31 | Устройство постели при одном кабеле в траншее | 1 | 390.95 | 339.96 | -- | 390.95 | 50.99 | 339.96 | -- | 5.3 | 5.3
|  |  | 100 м кабеля | 50.99 | -- | -- |  |  | -- |  | -- | --
|  | Наименование затрат | Базисная стоимость | Коэф-ты тех. части | На ед. в базисных | Коэф-ты пересчета | На ед. в текущих | В текущих ценах |  |  | Стоимость 1 чел.-ч
|  | Оплата труда рабочих, ср. разряд-4 | 50.99 | 1 | 50.99 | 1 | 50.99 | 50.99 |  |  | 9.62
|  | Затраты на эксплуатацию машин и механизмов | 339.96 | 1 | 339.96 | 1 | 339.96 |  | 339.96
№ п/п | Код ресурса | Наименование ресурса | Измеритель | Стоимость единицы | Количество |  | Всего в базисных | Коэф-ты пересчета | Стоимость текущая
[5 empty] | на единицу | по проекту |  |  | на единицу | всего
11.1 | 1 | Затраты труда рабочих-строителей, ср. разряд-4 | чел.-ч | 9.62 | 5.3 | 5.3 | 50.99 | 1 | 50.99 | 50.99
11.2 | 400001 | Автомобили бортовые, грузоподъемность до 5 т | маш.-ч | 87.17 | 3.9 | 3.9 | 339.96 | 1 | 339.96 | 339.96
|  | НР от ОЗП+ЗПМ - 89% |  | 45.38 |  |  | 45.38
|  | СП от ОЗП+ЗПМ - 52% |  | 26.51 |  |  | 26.51
|  | Сметная стоимость |  |  |  |  | 462.84
12 | Торговая сеть | Песок для строительных работ | 9 | 89.21 | -- | 89.21 | 802.89 | -- | -- | 802.89 | -- | --
|  |  | м3 | -- | -- | -- |  |  | -- |  | -- | --
|  | Наименование затрат | Базисная стоимость | Коэф-ты тех. части | На ед. в базисных | Коэф-ты пересчета | На ед. в текущих | В текущих ценах |  |  | Стоимость 1 чел.-ч
|  | Ресурсы по проекту - конструкции | 89.21 | 1 | 89.21 | 1 | 89.21 |  |  | 802.89
13 | 08-02-141-03 ФЕРм-2001 Минстрой РФ пр. № 31 | Кабель до 35 кВ в готовых траншеях без покрытий, масса 1 м до 3 кг | 1 | 399.98 | 219.3 | 71.4 | 399.98 | 109.28 | 219.3 | 71.4 | 11.36 | 11.36
|  |  | 100 м кабеля | 109.28 | 12.69 | -- |  |  | 12.69 |  | 0.94 | 0.94
|  | Наименование затрат | Базисная стоимость | Коэф-ты тех. части | На ед. в базисных | Коэф-ты пересчета | На ед. в текущих | В текущих ценах |  |  | Стоимость 1 чел.-ч
|  | Оплата труда рабочих, ср. разряд-4 | 109.28 | 1 | 109.28 | 1 | 109.28 | 109.28 |  |  | 9.62
|  | Затраты на эксплуатацию машин и механизмов | 219.3 | 1 | 219.3 | 1 | 219.3 |  | 219.3
|  | в т.ч. эксплуатация машин без оплаты труда | 206.61 | 1 | 206.61 | 1 | 206.61 |  | 206.61
|  | в т.ч. оплата труда машинистов | 12.69 | 1 | 12.69 | 1 | 12.69 |  | 12.69 |  | 13.5
№ п/п | Код ресурса | Наименование ресурса | Измеритель | Стоимость единицы | Количество |  | Всего в базисных | Коэф-ты пересчета | Стоимость текущая
[5 empty] | на единицу | по проекту |  |  | на единицу | всего
13.1 | 1 | Затраты труда рабочих-строителей, ср. разряд-4 | чел.-ч | 9.62 | 11.36 | 11.36 | 109.28 | 1 | 109.28 | 109.28
13.2 | 3 | Затраты труда машинистов | чел.-ч | 13.5 | 0.94 | 0.94 | 12.69 | 1 | 12.69 | 12.69
13.3 | 030203 | Домкраты гидравлические грузоподъемностью 63-100 т | маш.-ч | 0.9 | 2.58 | 2.58 | 2.32 | 1 | 2.32 | 2.32
13.4 | 021102 | Краны на автомобильном ходу при работе на монтаже технологического оборудования 10 т | маш.-ч | 134.65 | 0.94 | 0.94 | 126.57 | 1 | 126.57 | 126.57
13.5 | 030402 | Лебедки электрические тяговым усилием до 12,26 кН (1,25 т) | маш.-ч | 3.28 | 2.58 | 2.58 | 8.46 | 1 | 8.46 | 8.46
13.6 | 400001 | Автомобили бортовые, грузоподъемность до 5 т | маш.-ч | 87.17 | 0.94 | 0.94 | 81.94 | 1 | 81.94 | 81.94
13.7 | (101-2143) | Краска | кг | 28.6 | 0.25 | 0.25 | 7.15 | 1 | 7.15 | 7.15
13.8 | (113-1786) | Лак битумный БТ-123 | т | 7826.9 | 6e-05 | 6e-05 | 0.47 | 1 | 0.47 | 0.47
13.9 | (101-1755) | Сталь полосовая, марка стали Ст3сп шириной 50-200 мм толщиной 4-5 мм | т | 5000 | 0.001 | 0.001 | 5 | 1 | 5 | 5
13.10 | (101-2478) | Лента К226 | 100 м | 120 | 0.0096 | 0.0096 | 1.15 | 1 | 1.15 | 1.15
13.11 | (101-1641) | Сталь угловая равнополочная, марка стали ВСт3кп2, размером 50x50x5 мм | т | 5763 | 0.01 | 0.01 | 57.63 | 1 | 57.63 | 57.63
|  | НР от ОЗП+ЗПМ - 89% |  | 108.55 |  |  | 108.55
|  | СП от ОЗП+ЗПМ - 52% |  | 63.42 |  |  | 63.42
|  | Сметная стоимость |  |  |  |  | 571.95
14 | 08-02-148-03 ФЕРм-2001 Минстрой РФ пр. № 31 | Кабель до 35 кВ в проложенных трубах, блоках и коробах, масса 1 м кабеля до 3 кг | 0.12 | 276.41 | 62.21 | 35.65 | 33.17 | 21.43 | 7.47 | 4.27 | 18.56 | 2.23
|  |  | 100 м кабеля | 178.55 | 2.7 | -- |  |  | 0.32 |  | 0.2 | 0.02
|  | Наименование затрат | Базисная стоимость | Коэф-ты тех. части | На ед. в базисных | Коэф-ты пересчета | На ед. в текущих | В текущих ценах |  |  | Стоимость 1 чел.-ч
|  | Оплата труда рабочих, ср. разряд-4 | 178.55 | 1 | 178.55 | 1 | 178.55 | 21.43 |  |  | 9.62
|  | Затраты на эксплуатацию машин и механизмов | 62.21 | 1 | 62.21 | 1 | 62.21 |  | 7.47
|  | в т.ч. эксплуатация машин без оплаты труда | 59.51 | 1 | 59.51 | 1 | 59.51 |  | 7.15
|  | в т.ч. оплата труда машинистов | 2.7 | 1 | 2.7 | 1 | 2.7 |  | 0.32 |  | 13.5
№ п/п | Код ресурса | Наименование ресурса | Измеритель | Стоимость единицы | Количество |  | Всего в базисных | Коэф-ты пересчета | Стоимость текущая
[5 empty] | на единицу | по проекту |  |  | на единицу | всего
14.1 | 1 | Затраты труда рабочих-строителей, ср. разряд-4 | чел.-ч | 9.62 | 18.56 | 2.2272 | 21.43 | 1 | 178.55 | 21.43
14.2 | 3 | Затраты труда машинистов | чел.-ч | 13.5 | 0.2 | 0.024 | 0.32 | 1 | 2.7 | 0.32
14.3 | 030203 | Домкраты гидравлические грузоподъемностью 63-100 т | маш.-ч | 0.9 | 4.27 | 0.5124 | 0.46 | 1 | 3.84 | 0.46
14.4 | 021102 | Краны на автомобильном ходу при работе на монтаже технологического оборудования 10 т | маш.-ч | 134.65 | 0.2 | 0.024 | 3.23 | 1 | 26.93 | 3.23
14.5 | 030402 | Лебедки электрические тяговым усилием до 12,26 кН (1,25 т) | маш.-ч | 3.28 | 4.27 | 0.5124 | 1.68 | 1 | 14.01 | 1.68
14.6 | 400001 | Автомобили бортовые, грузоподъемность до 5 т | маш.-ч | 87.17 | 0.2 | 0.024 | 2.09 | 1 | 17.43 | 2.09
14.7 | (113-1786) | Лак битумный БТ-123 | т | 7826.9 | 6e-05 | 7e-06 | 0.05 | 1 | 0.47 | 0.05
14.8 | (101-2478) | Лента К226 | 100 м | 120 | 0.0096 | 0.001152 | 0.14 | 1 | 1.15 | 0.14
14.9 | (506-1362) | Припои оловянно-свинцовые бессурьмянистые марки ПОС30 | кг | 68.05 | 0.5 | 0.06 | 4.08 | 1 | 34.02 | 4.08
|  | НР от ОЗП+ЗПМ - 89% |  | 161.31 |  |  | 19.36
|  | СП от ОЗП+ЗПМ - 52% |  | 94.25 |  |  | 11.31
|  | Сметная стоимость |  |  |  |  | 63.84
15 | 08-02-146-04 ФЕРм-2001 Минстрой РФ пр. № 31 | Кабель до 35 кВ с креплением накладными скобами, масса 1 м кабеля до 3 кг | 0.24 | 1118.84 | 880.01 | 59.51 | 268.52 | 43.04 | 211.2 | 14.28 | 18.64 | 4.47
|  |  | 100 м кабеля | 179.32 | 80.06 | -- |  |  | 19.21 |  | 5.93 | 1.42
|  | Наименование затрат | Базисная стоимость | Коэф-ты тех. части | На ед. в базисных | Коэф-ты пересчета | На ед. в текущих | В текущих ценах |  |  | Стоимость 1 чел.-ч
|  | Оплата труда рабочих, ср. разряд-4 | 179.32 | 1 | 179.32 | 1 | 179.32 | 43.04 |  |  | 9.62
|  | Затраты на эксплуатацию машин и механизмов | 880.01 | 1 | 880.01 | 1 | 880.01 |  | 211.2
|  | в т.ч. эксплуатация машин без оплаты труда | 799.95 | 1 | 799.95 | 1 | 799.95 |  | 191.99
|  | в т.ч. оплата труда машинистов | 80.06 | 1 | 80.06 | 1 | 80.06 |  | 19.21 |  | 13.5
№ п/п | Код ресурса | Наименование ресурса | Измеритель | Стоимость единицы | Количество |  | Всего в базисных | Коэф-ты пересчета | Стоимость текущая
[5 empty] | на единицу | по проекту |  |  | на единицу | всего
15.1 | 1 | Затраты труда рабочих-строителей, ср. разряд-4 | чел.-ч | 9.62 | 18.64 | 4.4736 | 43.04 | 1 | 179.32 | 43.04
15.2 | 3 | Затраты труда машинистов | чел.-ч | 13.5 | 5.93 | 1.4232 | 19.21 | 1 | 80.06 | 19.21
15.3 | 031050 | Вышка телескопическая 25 м | маш.-ч | 142.7 | 5.73 | 1.3752 | 196.24 | 1 | 817.67 | 196.24
15.4 | 030203 | Домкраты гидравлические грузоподъемностью 63-100 т | маш.-ч | 0.9 | 4.3 | 1.032 | 0.93 | 1 | 3.87 | 0.93
15.5 | 021102 | Краны на автомобильном ходу при работе на монтаже технологического оборудования 10 т | маш.-ч | 134.65 | 0.2 | 0.048 | 6.46 | 1 | 26.93 | 6.46
15.6 | 030402 | Лебедки электрические тяговым усилием до 12,26 кН (1,25 т) | маш.-ч | 3.28 | 4.3 | 1.032 | 3.38 | 1 | 14.1 | 3.38
15.7 | 400001 | Автомобили бортовые, грузоподъемность до 5 т | маш.-ч | 87.17 | 0.2 | 0.048 | 4.18 | 1 | 17.43 | 4.18
15.8 | (113-1786) | Лак битумный БТ-123 | т | 7826.9 | 0.00288 | 0.000691 | 5.41 | 1 | 22.54 | 5.41
15.9 | (101-2478) | Лента К226 | 100 м | 120 | 0.0245 | 0.00588 | 0.71 | 1 | 2.94 | 0.71
15.10 | (506-1362) | Припои оловянно-свинцовые бессурьмянистые марки ПОС30 | кг | 68.05 | 0.5 | 0.12 | 8.17 | 1 | 34.02 | 8.17
|  | НР от ОЗП+ЗПМ - 89% |  | 230.85 |  |  | 55.4
|  | СП от ОЗП+ЗПМ - 52% |  | 134.88 |  |  | 32.37
|  | Сметная стоимость |  |  |  |  | 356.29
16 | 08-02-145-03 ФЕРм-2001 Минстрой РФ пр. № 31 | Кабель до 35 кВ, прокладываемый по дну канала без креплений, масса 1 м кабеля до 3 кг | 0.05 | 168.84 | 51.26 | 46.01 | 8.44 | 3.58 | 2.56 | 2.3 | 7.44 | 0.37
|  |  | 100 м кабеля | 71.57 | 2.7 | -- |  |  | 0.14 |  | 0.2 | 0.01
|  | Наименование затрат | Базисная стоимость | Коэф-ты тех. части | На ед. в базисных | Коэф-ты пересчета | На ед. в текущих | В текущих ценах |  |  | Стоимость 1 чел.-ч
|  | Оплата труда рабочих, ср. разряд-4 | 71.57 | 1 | 71.57 | 1 | 71.57 | 3.58 |  |  | 9.62
|  | Затраты на эксплуатацию машин и механизмов | 51.26 | 1 | 51.26 | 1 | 51.26 |  | 2.56
|  | в т.ч. эксплуатация машин без оплаты труда | 48.56 | 1 | 48.56 | 1 | 48.56 |  | 2.42
|  | в т.ч. оплата труда машинистов | 2.7 | 1 | 2.7 | 1 | 2.7 |  | 0.14 |  | 13.5
№ п/п | Код ресурса | Наименование ресурса | Измеритель | Стоимость единицы | Количество |  | Всего в базисных | Коэф-ты пересчета | Стоимость текущая
[5 empty] | на единицу | по проекту |  |  | на единицу | всего
16.1 | 1 | Затраты труда рабочих-строителей, ср. разряд-4 | чел.-ч | 9.62 | 7.44 | 0.372 | 3.58 | 1 | 71.57 | 3.58
16.2 | 3 | Затраты труда машинистов | чел.-ч | 13.5 | 0.2 | 0.01 | 0.14 | 1 | 2.7 | 0.14
16.3 | 030203 | Домкраты гидравлические грузоподъемностью 63-100 т | маш.-ч | 0.9 | 1.65 | 0.0825 | 0.07 | 1 | 1.49 | 0.07
16.4 | 021102 | Краны на автомобильном ходу при работе на монтаже технологического оборудования 10 т | маш.-ч | 134.65 | 0.2 | 0.01 | 1.35 | 1 | 26.93 | 1.35
16.5 | 030402 | Лебедки электрические тяговым усилием до 12,26 кН (1,25 т) | маш.-ч | 3.28 | 1.65 | 0.0825 | 0.27 | 1 | 5.41 | 0.27
16.6 | 400001 | Автомобили бортовые, грузоподъемность до 5 т | маш.-ч | 87.17 | 0.2 | 0.01 | 0.87 | 1 | 17.43 | 0.87
16.7 | (113-1786) | Лак битумный БТ-123 | т | 7826.9 | 6e-05 | 3e-06 | 0.02 | 1 | 0.47 | 0.02
16.8 | (101-2478) | Лента К226 | 100 м | 120 | 0.096 | 0.0048 | 0.58 | 1 | 11.52 | 0.58
16.9 | (506-1362) | Припои оловянно-свинцовые бессурьмянистые марки ПОС30 | кг | 68.05 | 0.5 | 0.025 | 1.7 | 1 | 34.02 | 1.7
|  | НР от ОЗП+ЗПМ - 89% |  | 66.1 |  |  | 3.31
|  | СП от ОЗП+ЗПМ - 52% |  | 38.62 |  |  | 1.93
|  | Сметная стоимость |  |  |  |  | 13.68
17 | Торговая сеть | Кабель АВБбШв 4х120 мм2 1кВ | 141 | 110.02 | -- | 110.02 | 15512.82 | -- | -- | 15512.82 | -- | --
|  |  | м | -- | -- | -- |  |  | -- |  | -- | --
|  | Наименование затрат | Базисная стоимость | Коэф-ты тех. части | На ед. в базисных | Коэф-ты пересчета | На ед. в текущих | В текущих ценах |  |  | Стоимость 1 чел.-ч
|  | Ресурсы по проекту - конструкции | 110.02 | 1 | 110.02 | 1 | 110.02 |  |  | 15512.82
18 | 08-02-144-06 ФЕРм-2001 Минстрой РФ пр. № 31 | Присоединение к зажимам жил проводов или кабелей сечением до 150 мм2 | 0.08 | 218.57 | -- | -- | 17.49 | 17.49 | -- | -- | 22.72 | 1.82
|  |  | 100 шт. | 218.57 | -- | -- |  |  | -- |  | -- | --
|  | Наименование затрат | Базисная стоимость | Коэф-ты тех. части | На ед. в базисных | Коэф-ты пересчета | На ед. в текущих | В текущих ценах |  |  | Стоимость 1 чел.-ч
|  | Оплата труда рабочих, ср. разряд-4 | 218.57 | 1 | 218.57 | 1 | 218.57 | 17.49 |  |  | 9.62
№ п/п | Код ресурса | Наименование ресурса | Измеритель | Стоимость единицы | Количество |  | Всего в базисных | Коэф-ты пересчета | Стоимость текущая
[5 empty] | на единицу | по проекту |  |  | на единицу | всего
18.1 | 1 | Затраты труда рабочих-строителей, ср. разряд-4 | чел.-ч | 9.62 | 22.72 | 1.8176 | 17.49 | 1 | 218.57 | 17.49
|  | НР от ОЗП+ЗПМ - 89% |  | 194.53 |  |  | 15.56
|  | СП от ОЗП+ЗПМ - 52% |  | 113.66 |  |  | 9.09
|  | Сметная стоимость |  |  |  |  | 42.14
19 | 08-02-165-03 ФЕРм-2001 Минстрой РФ пр. № 31 | Муфта концевая эпоксидная для 4-жильного кабеля напряжением 1 кВ, сечение одной жилы до 185 мм2 | 2 | 663.44 | 609.33 | 2.16 | 1326.89 | 103.9 | 1218.66 | 4.33 | 5.4 | 10.8
|  |  | 1 шт. | 51.95 | 57.65 | -- |  |  | 115.3 |  | 4.27 | 8.54
|  | Наименование затрат | Базисная стоимость | Коэф-ты тех. части | На ед. в базисных | Коэф-ты пересчета | На ед. в текущих | В текущих ценах |  |  | Стоимость 1 чел.-ч
|  | Оплата труда рабочих, ср. разряд-4 | 51.95 | 1 | 51.95 | 1 | 51.95 | 103.9 |  |  | 9.62
|  | Затраты на эксплуатацию машин и механизмов | 609.33 | 1 | 609.33 | 1 | 609.33 |  | 1218.66
|  | в т.ч. эксплуатация машин без оплаты труда | 551.68 | 1 | 551.68 | 1 | 551.68 |  | 1103.36
|  | в т.ч. оплата труда машинистов | 57.65 | 1 | 57.65 | 1 | 57.65 |  | 115.3 |  | 13.5
№ п/п | Код ресурса | Наименование ресурса | Измеритель | Стоимость единицы | Количество |  | Всего в базисных | Коэф-ты пересчета | Стоимость текущая
[5 empty] | на единицу | по проекту |  |  | на единицу | всего
19.1 | 1 | Затраты труда рабочих-строителей, ср. разряд-4 | чел.-ч | 9.62 | 5.4 | 10.8 | 103.9 | 1 | 51.95 | 103.9
19.2 | 3 | Затраты труда машинистов | чел.-ч | 13.5 | 4.27 | 8.54 | 115.3 | 1 | 57.65 | 115.3
19.3 | 031050 | Вышка телескопическая 25 м | маш.-ч | 142.7 | 4.27 | 8.54 | 1218.66 | 1 | 609.33 | 1218.66
19.4 | (101-0069) | Бензин авиационный Б-70 | т | 4488.4 | 0.0004 | 0.0008 | 3.59 | 1 | 1.8 | 3.59
19.5 | (101-2478) | Лента К226 | 100 м | 120 | 0.0024 | 0.0048 | 0.58 | 1 | 0.29 | 0.58
19.6 | (509-1206) | Парафины нефтяные твердые марки Т-1 | т | 8105.71 | 1e-05 | 2e-05 | 0.16 | 1 | 0.08 | 0.16
|  | НР от ОЗП+ЗПМ - 89% |  | 97.54 |  |  | 195.09
|  | СП от ОЗП+ЗПМ - 52% |  | 56.99 |  |  | 113.98
|  | Сметная стоимость |  |  |  |  | 1635.96
20 | Торговая сеть | Муфта концевая 4КВТп-1-70/120 | 2 | 416.29 | -- | 416.29 | 832.58 | -- | -- | 832.58 | -- | --
|  |  | шт | -- | -- | -- |  |  | -- |  | -- | --
|  | Наименование затрат | Базисная стоимость | Коэф-ты тех. части | На ед. в базисных | Коэф-ты пересчета | На ед. в текущих | В текущих ценах |  |  | Стоимость 1 чел.-ч
|  | Ресурсы по проекту - конструкции | 416.29 | 1 | 416.29 | 1 | 416.29 |  |  | 832.58
21 | 46-03-010-02 ФЕР-2001 Минстрой РФ пр. № 31 ФЕР часть 46 прил. 46.1 п.3.3 Кзтр=1,75, Кэм=1,75 | Пробивка в бетонных стенах и полах толщиной 100 мм отверстий площадью до 100 см2. В конструкциях толщиной 150-200 мм, применен коэффициент к оплате труда рабочих-строителей - 1,75 и к стоимости эксплуатации машин - 1,75 | 0.01 | 2053.71 | 1464.07 | -- | 20.54 | 5.9 | 14.64 | -- | 62 | 0.62
|  |  | 100 отверстий | 589.64 | 158.27 | -- |  |  | 1.58 |  | 15.73 | 0.16
|  | Наименование затрат | Базисная стоимость | Коэф-ты тех. части | На ед. в базисных | Коэф-ты пересчета | На ед. в текущих | В текущих ценах |  |  | Стоимость 1 чел.-ч
|  | Оплата труда рабочих, ср. разряд-3,9 | 336.94 | 1.75 | 589.64 | 1 | 589.64 | 5.9 |  |  | 9.51
|  | Затраты на эксплуатацию машин и механизмов | 836.61 | 1.75 | 1464.07 | 1 | 1464.07 |  | 14.64
|  | в т.ч. эксплуатация машин без оплаты труда | 746.17 | 1.75 | 1305.8 | 1 | 1305.8 |  | 13.06
|  | в т.ч. оплата труда машинистов | 90.44 | 1.75 | 158.27 | 1 | 158.27 |  | 1.58 |  | 10.06
№ п/п | Код ресурса | Наименование ресурса | Измеритель | Стоимость единицы | Количество |  | Всего в базисных | Коэф-ты пересчета | Стоимость текущая
[5 empty] | на единицу | по проекту |  |  | на единицу | всего
21.1 | 1 | Затраты труда рабочих-строителей, ср. разряд-3,9 | чел.-ч | 9.51 | 62.0025 | 0.62003 | 5.9 | 1 | 589.64 | 5.9
21.2 | 3 | Затраты труда машинистов | чел.-ч | 10.06 | 15.73 | 0.15732 | 1.58 | 1 | 158.27 | 1.58
21.3 | 050101 | Компрессоры передвижные с двигателем внутреннего сгорания давлением до 686 кПа (7 ат), производительность до 5 м3/мин | маш.-ч | 90 | 15.7325 | 0.15732 | 14.16 | 1 | 1415.92 | 14.16
21.4 | 330804 | Молотки при работе от передвижных компрессорных станций отбойные пневматические | маш.-ч | 1.53 | 31.465 | 0.31465 | 0.48 | 1 | 48.14 | 0.48
|  | НР от ОЗП+ЗПМ - 103% |  | 770.35 |  |  | 7.7
|  | СП от ОЗП+ЗПМ - 48% |  | 359 |  |  | 3.59
|  | Сметная стоимость |  |  |  |  | 31.83
22 | 08-02-155-01 ФЕРм-2001 Минстрой РФ пр. № 31 | Герметизация проходов при вводе кабелей в помещения уплотнительной массой | 2 | 18.66 | -- | 15 | 37.31 | 7.32 | -- | 29.99 | 0.38 | 0.76
|  |  | 1 проход кабеля | 3.66 | -- | -- |  |  | -- |  | -- | --
|  | Наименование затрат | Базисная стоимость | Коэф-ты тех. части | На ед. в базисных | Коэф-ты пересчета | На ед. в текущих | В текущих ценах |  |  | Стоимость 1 чел.-ч
|  | Оплата труда рабочих, ср. разряд-4 | 3.66 | 1 | 3.66 | 1 | 3.66 | 7.32 |  |  | 9.63
№ п/п | Код ресурса | Наименование ресурса | Измеритель | Стоимость единицы | Количество |  | Всего в базисных | Коэф-ты пересчета | Стоимость текущая
[5 empty] | на единицу | по проекту |  |  | на единицу | всего
22.1 | 1 | Затраты труда рабочих-строителей, ср. разряд-4 | чел.-ч | 9.63 | 0.38 | 0.76 | 7.32 | 1 | 3.66 | 7.32
22.2 | (101-1705) | Пакля пропитанная | кг | 9.04 | 0.15 | 0.3 | 2.71 | 1 | 1.36 | 2.71
22.3 | (509-0988) | Шнур асбестовый общего назначения марки ШАОН диаметром 3-5 мм | т | 26950 | 6e-05 | 0.00012 | 3.23 | 1 | 1.62 | 3.23
22.4 | (509-0900) | Уплотнительный состав | кг | 16.7 | 0.72 | 1.44 | 24.05 | 1 | 12.02 | 24.05
|  | НР от ОЗП+ЗПМ - 89% |  | 3.26 |  |  | 6.51
|  | СП от ОЗП+ЗПМ - 52% |  | 1.9 |  |  | 3.81
|  | Сметная стоимость |  |  |  |  | 47.63
23 | 01-01-01-037 ФССЦпг-2001 Минстрой РФ пр. № 703 К=3,263 | Погрузка при автомобильных перевозках песка (выгрузка учитывает перекидку и штабелирование). Коэф. пересчета к транспортным расходам 3,263 | 13.5 | 7.99 | -- | -- | 107.92 | -- | -- | -- | -- | --
|  |  | 1 т груза | -- | -- | -- |  |  | -- |  | -- | --
|  | Наименование затрат | Базисная стоимость | Коэф-ты тех. части | На ед. в базисных | Коэф-ты пересчета | На ед. в текущих | В текущих ценах |  |  | Стоимость 1 чел.-ч
|  | Стоимость транспортных расходов | 2.45 | 1 | 2.45 | 3.263 | 7.99 |  |  | 107.92
24 | 01-01-01-045 ФССЦпг-2001 Минстрой РФ пр. № 703 К=3,263 | Погрузка при автомобильных перевозках кабеля (с использованием погрузчика). Коэф. пересчета к транспортным расходам 3,263 | 0.355 | 58.57 | -- | -- | 20.79 | -- | -- | -- | -- | --
|  |  | 1 т груза | -- | -- | -- |  |  | -- |  | -- | --
|  | Наименование затрат | Базисная стоимость | Коэф-ты тех. части | На ед. в базисных | Коэф-ты пересчета | На ед. в текущих | В текущих ценах |  |  | Стоимость 1 чел.-ч
|  | Стоимость транспортных расходов | 17.95 | 1 | 17.95 | 3.263 | 58.57 |  |  | 20.79
25 | 01-01-01-045 ФССЦпг-2001 Минстрой РФ пр. № 703 К=3,263 | Погрузка при автомобильных перевозках труб ПНД (с использованием погрузчика). Коэф. пересчета к транспортным расходам 3,263 | 0.208 | 58.57 | -- | -- | 12.18 | -- | -- | -- | -- | --
|  |  | 1 т груза | -- | -- | -- |  |  | -- |  | -- | --
|  | Наименование затрат | Базисная стоимость | Коэф-ты тех. части | На ед. в базисных | Коэф-ты пересчета | На ед. в текущих | В текущих ценах |  |  | Стоимость 1 чел.-ч
|  | Стоимость транспортных расходов | 17.95 | 1 | 17.95 | 3.263 | 58.57 |  |  | 12.18
26 | 01-01-02-037 ФССЦпг-2001 Минстрой РФ пр. № 703 К=3,263 | Разгрузка при автомобильных перевозках песка (выгрузка учитывает перекидку и штабелирование). Коэф. пересчета к транспортным расходам 3,263 | 13.5 | 13.64 | -- | -- | 184.13 | -- | -- | -- | -- | --
|  |  | 1 т груза | -- | -- | -- |  |  | -- |  | -- | --
|  | Наименование затрат | Базисная стоимость | Коэф-ты тех. части | На ед. в базисных | Коэф-ты пересчета | На ед. в текущих | В текущих ценах |  |  | Стоимость 1 чел.-ч
|  | Стоимость транспортных расходов | 4.18 | 1 | 4.18 | 3.263 | 13.64 |  |  | 184.13
27 | 01-01-02-045 ФССЦпг-2001 Минстрой РФ пр. № 703 К=3,263 | Разгрузка при автомобильных перевозках кабеля (с использованием погрузчика). Коэф. пересчета к транспортным расходам 3,263 | 0.355 | 47.02 | -- | -- | 16.69 | -- | -- | -- | -- | --
|  |  | 1 т груза | -- | -- | -- |  |  | -- |  | -- | --
|  | Наименование затрат | Базисная стоимость | Коэф-ты тех. части | На ед. в базисных | Коэф-ты пересчета | На ед. в текущих | В текущих ценах |  |  | Стоимость 1 чел.-ч
|  | Стоимость транспортных расходов | 14.41 | 1 | 14.41 | 3.263 | 47.02 |  |  | 16.69
28 | 01-01-02-045 ФССЦпг-2001 Минстрой РФ пр. № 703 К=3,263 | Разгрузка при автомобильных перевозках труб ПНД (с использованием погрузчика). Коэф. пересчета к транспортным расходам 3,263 | 0.208 | 47.02 | -- | -- | 9.78 | -- | -- | -- | -- | --
|  |  | 1 т груза | -- | -- | -- |  |  | -- |  | -- | --
|  | Наименование затрат | Базисная стоимость | Коэф-ты тех. части | На ед. в базисных | Коэф-ты пересчета | На ед. в текущих | В текущих ценах |  |  | Стоимость 1 чел.-ч
|  | Стоимость транспортных расходов | 14.41 | 1 | 14.41 | 3.263 | 47.02 |  |  | 9.78
29 | 03-02-03-020 ФССЦпг-2001 Минстрой РФ пр. № 31 К=3,263 | Перевозка грузов III класса автомобилями бортовыми грузоподъемностью до 5 т на расстояние до 20 км. Коэф. пересчета к транспортным расходам 3,263 | 0.355 | 151.37 | -- | -- | 53.74 | -- | -- | -- | -- | --
|  |  | 1 т груза | -- | -- | -- |  |  | -- |  | -- | --
|  | Наименование затрат | Базисная стоимость | Коэф-ты тех. части | На ед. в базисных | Коэф-ты пересчета | На ед. в текущих | В текущих ценах |  |  | Стоимость 1 чел.-ч
|  | Стоимость транспортных расходов | 46.39 | 1 | 46.39 | 3.263 | 151.37 |  |  | 53.74
30 | 03-02-02-020 ФССЦпг-2001 Минстрой РФ пр. № 31 К=3,263 | Перевозка грузов II класса автомобилями бортовыми грузоподъемностью до 5 т на расстояние до 20 км. Коэф. пересчета к транспортным расходам 3,263 | 0.208 | 107.74 | -- | -- | 22.41 | -- | -- | -- | -- | --
|  |  | 1 т груза | -- | -- | -- |  |  | -- |  | -- | --
|  | Наименование затрат | Базисная стоимость | Коэф-ты тех. части | На ед. в базисных | Коэф-ты пересчета | На ед. в текущих | В текущих ценах |  |  | Стоимость 1 чел.-ч
|  | Стоимость транспортных расходов | 33.02 | 1 | 33.02 | 3.263 | 107.74 |  |  | 22.41
31 | 03-21-01-020 ФССЦпг-2001 Минстрой РФ пр. № 31 К=3,263 | Перевозка грузов I класса автомобилями-самосвалами грузоподъемностью 10 т работающих вне карьера на расстояние до 20 км (щебень, песок). Коэф. пересчета к транспортным расходам 3,263 | 13.5 | 50.09 | -- | -- | 676.18 | -- | -- | -- | -- | --
|  |  | 1 т груза | -- | -- | -- |  |  | -- |  | -- | --
|  | Наименование затрат | Базисная стоимость | Коэф-ты тех. части | На ед. в базисных | Коэф-ты пересчета | На ед. в текущих | В текущих ценах |  |  | Стоимость 1 чел.-ч
|  | Стоимость транспортных расходов | 15.35 | 1 | 15.35 | 3.263 | 50.09 |  |  | 676.18
|  | Итого прямые затраты по смете: | руб. |  |  |  | 42000.16 | 2807.48 | 14056.03 | 24032.83 |  | 327.27
|  |  | руб. | [5 empty] | 744.39 |  |  | 55.18
| Стоимость монтажных работ - |  | руб. |  |  |  | 25952.64
| Всего оплата труда - |  | руб. |  |  |  |  | 504.68
| Стоимость материалов и конструкций - |  | руб. |  |  |  | 23469.89
| Ресурсы на опробование - |  | руб. |  |  |  | 126.58
|  | Накладные расходы - | руб. |  |  |  | 449.17
|  | Сметная прибыль - | руб. |  |  |  | 262.43
| Всего, стоимость монтажных работ - |  | руб. |  |  |  | 26664.24
|  | Нормативная трудоемкость - | чел.-ч | [8 empty] | 48.05
|  | Сметная заработная плата - | руб. |  |  |  |  | 504.68
| Стоимость общестроительных работ - |  | руб. |  |  |  | 16047.52
| Всего оплата труда - |  | руб. |  |  |  |  | 3047.19
| Местные и неучтенные материалы |  | руб. |  |  |  | 436.35
| Транспортные расходы - |  | руб. |  |  |  | 1103.82
|  | Накладные расходы - | руб. |  |  |  | 2551.92
|  | Сметная прибыль - | руб. |  |  |  | 1126.64
| Всего, стоимость общестроительных работ - |  | руб. |  |  |  | 19726.08
|  | Нормативная трудоемкость - | чел.-ч | [8 empty] | 334.4
|  | Сметная заработная плата - | руб. |  |  |  |  | 3047.19
|  | Итого по смете: | руб. |  |  |  | 46390.32
|  | Нормативная трудоемкость - | чел.-ч | [8 empty] | 382.45
|  | Сметная заработная плата - | руб. |  |  |  |  | 3551.87
Пересчет итогов в цены на 4 кв. 2016 г. (Приказ Минстроя Камчатского края № 116 от 20.12.2016 г.)
| Оплата труда осн. рабочих |  | 2807 | х 35,89 |  |  | 100743
| Затраты на экспл. машин |  | 14056 | х 12,55 |  |  | 176403
| (в т.ч. опл. труда механизаторов) |  | 744 | х 35,89 |  |  |  |  | 26702
| Стоимость материальных ресурсов |  | 25137 | х 5,7 |  |  | 143281
| Итого прямых затрат | [5 empty] | 420427
| Накладные расходы в текущих ценах |  | 3001 | х 35,89 | х 1,0 |  | 107706
| Сметная прибыль в текущих ценах |  | 1389 | х 35,89 | х 1,0 |  | 49851
| ИТОГО в ценах на 4 кв. 2016 г. | [5 empty] | 577984
| Итого с непредвиденными затратами |  | 3 % | 577984 | 17340 |  | 595324
| Налог на добавленную стоимость (НДС) |  | 0 %
| Итого с налогом на добавленную стоимость (НДС) | [5 empty] | 595324
| Итого в прогнозном уровне |  | 595324 | х
| Составил |  |  | Борцова Т.Е.

## Советская 20
Форма №4
(наименование стройки)
ЛОКАЛЬНЫЙ СМЕТНЫЙ РАСЧЕТ
(локальная смета)
на | , Замена кабельной линии КЛ-0,4 кВ ул. Советская 20
(наименование работ и затрат, наименование объекта)
2016 г.
|  |  |  | Сметная стоимость | [5 empty] | 12,545 / | 170.84 | тыс.руб.
|  |  |  | Средства на оплату труда | [5 empty] | 1,328 / | 47.662 | тыс.руб.
Составлена в базовых ценах 2001 г. Пересчет итогов вцены 4 кв. 2016 г. | [11 empty] | руб.
N п/п | Шифр и номер позиции норматива | Наименование работ и затрат | Количество | Стоимость единицы |  |  | Общая стоимость |  |  |  | Затраты труда рабочих, чел.-ч, не занятых обслуж. машин
|  |  |  | Всего | экспл. машин | материалов | Всего | оплаты труда | экспл. машин | материалов
|  |  | Единица измерения | оплаты труда | в т.ч. оплаты труда | возвр. мате-риалов |  |  | в т.ч. оплаты труда | возвр. мате-риалов | обслуживающие маш.
[11 empty] | на един. | всего
1 | 2 | 3 | 4 | 5 | 6 | 7 | 8 | 9 | 10 | 11 | 12 | 13
1 | 68-12-5 ФЕРр-2001 Минстрой РФ пр. № 31 | Разборка покрытий и оснований цементно-бетонных | 0.00025 | 2423.63 | 1794.88 | -- | 0.61 | 0.16 | 0.45 | -- | 77.72 | 0.02
|  |  | 100 м3 конструкций | 628.75 | 227.48 | -- |  |  | 0.06 |  | 16.85 | 0
|  | Наименование затрат | Базисная стоимость | Коэф-ты тех. части | На ед. в базисных | Коэф-ты пересчета | На ед. в текущих | В текущих ценах |  |  | Стоимость 1 чел.-ч
|  | Оплата труда рабочих, ср. разряд-2,4 | 628.75 | 1 | 628.75 | 1 | 628.75 | 0.16 |  |  | 8.09
|  | Затраты на эксплуатацию машин и механизмов | 1794.88 | 1 | 1794.88 | 1 | 1794.88 |  | 0.45
|  | в т.ч. эксплуатация машин без оплаты труда | 1567.4 | 1 | 1567.4 | 1 | 1567.4 |  | 0.39
|  | в т.ч. оплата труда машинистов | 227.48 | 1 | 227.48 | 1 | 227.48 |  | 0.06 |  | 13.5
№ п/п | Код ресурса | Наименование ресурса | Измеритель | Стоимость единицы | Количество |  | Всего в базисных | Коэф-ты пересчета | Стоимость текущая
[5 empty] | на единицу | по проекту |  |  | на единицу | всего
1.1 | 1 | Затраты труда рабочих-строителей, ср. разряд-2,4 | чел.-ч | 8.09 | 77.72 | 0.01943 | 0.16 | 1 | 628.75 | 0.16
1.2 | 3 | Затраты труда машинистов | чел.-ч | 13.5 | 16.85 | 0.004213 | 0.06 | 1 | 227.48 | 0.06
1.3 | 070149 | Бульдозеры при работе на других видах строительства 79 кВт (108 л.с.) | маш.-ч | 79.07 | 4.51 | 0.001128 | 0.09 | 1 | 356.61 | 0.09
1.4 | 091400 | Рыхлители прицепные (без трактора) | маш.-ч | 8 | 1.98 | 0.000495 | 0 | 1 | 15.84 | --
1.5 | 060248 | Экскаваторы одноковшовые дизельные на гусеничном ходу при работе на других видах строительства 0,65 м3 | маш.-ч | 115.27 | 12.34 | 0.003085 | 0.36 | 1 | 1422.43 | 0.36
|  | НР от ОЗП+ЗПМ - 97% |  | 830.54 |  |  | 0.21
|  | СП от ОЗП+ЗПМ - 48% |  | 410.99 |  |  | 0.1
|  | Сметная стоимость |  |  |  |  | 0.92
2 | 01-02-057-03 ФЕР-2001 Минстрой РФ пр. № 31 | Разработка грунта вручную в траншеях глубиной до 2 м без креплений с откосами, группа грунтов 3 | 0.2976 | 2224.56 | -- | -- | 662.03 | 662.03 | -- | -- | 285.2 | 84.88
|  |  | 100 м3 грунта | 2224.56 | -- | -- |  |  | -- |  | -- | --
|  | Наименование затрат | Базисная стоимость | Коэф-ты тех. части | На ед. в базисных | Коэф-ты пересчета | На ед. в текущих | В текущих ценах |  |  | Стоимость 1 чел.-ч
|  | Оплата труда рабочих, ср. разряд-2 | 1934.4 | 1.15 | 2224.56 | 1 | 2224.56 | 662.03 |  |  | 7.8
№ п/п | Код ресурса | Наименование ресурса | Измеритель | Стоимость единицы | Количество |  | Всего в базисных | Коэф-ты пересчета | Стоимость текущая
[5 empty] | на единицу | по проекту |  |  | на единицу | всего
2.1 | 1 | Затраты труда рабочих-строителей, ср. разряд-2 | чел.-ч | 7.8 | 285.2 | 84.8755 | 662.03 | 1 | 2224.56 | 662.03
|  | НР от ОЗП+ЗПМ - 75% |  | 1668.42 |  |  | 496.52
|  | СП от ОЗП+ЗПМ - 31% |  | 689.61 |  |  | 205.23
|  | Сметная стоимость |  |  |  |  | 1363.78
3 | 01-02-061-02 ФЕР-2001 Минстрой РФ пр. № 31 | Засыпка вручную траншей, пазух котлованов и ям, группа грунтов 2 | 0.2604 | 838.35 | -- | -- | 218.31 | 218.31 | -- | -- | 111.78 | 29.11
|  |  | 100 м3 грунта | 838.35 | -- | -- |  |  | -- |  | -- | --
|  | Наименование затрат | Базисная стоимость | Коэф-ты тех. части | На ед. в базисных | Коэф-ты пересчета | На ед. в текущих | В текущих ценах |  |  | Стоимость 1 чел.-ч
|  | Оплата труда рабочих, ср. разряд-1,5 | 729 | 1.15 | 838.35 | 1 | 838.35 | 218.31 |  |  | 7.5
№ п/п | Код ресурса | Наименование ресурса | Измеритель | Стоимость единицы | Количество |  | Всего в базисных | Коэф-ты пересчета | Стоимость текущая
[5 empty] | на единицу | по проекту |  |  | на единицу | всего
3.1 | 1 | Затраты труда рабочих-строителей, ср. разряд-1,5 | чел.-ч | 7.5 | 111.78 | 29.1075 | 218.31 | 1 | 838.35 | 218.31
|  | НР от ОЗП+ЗПМ - 75% |  | 628.76 |  |  | 163.73
|  | СП от ОЗП+ЗПМ - 31% |  | 259.89 |  |  | 67.67
|  | Сметная стоимость |  |  |  |  | 449.71
4 | 01-02-027-05 ФЕР-2001 Минстрой РФ пр. № 31 | Планировка площадей ручным способом, группа грунтов 2 | 0.0372 | 1206.57 | -- | -- | 44.88 | 44.88 | -- | -- | 141.45 | 5.26
|  |  | 1000 м2 спланированной площади | 1206.57 | -- | -- |  |  | -- |  | -- | --
|  | Наименование затрат | Базисная стоимость | Коэф-ты тех. части | На ед. в базисных | Коэф-ты пересчета | На ед. в текущих | В текущих ценах |  |  | Стоимость 1 чел.-ч
|  | Оплата труда рабочих, ср. разряд-3 | 1049.19 | 1.15 | 1206.57 | 1 | 1206.57 | 44.88 |  |  | 8.53
№ п/п | Код ресурса | Наименование ресурса | Измеритель | Стоимость единицы | Количество |  | Всего в базисных | Коэф-ты пересчета | Стоимость текущая
[5 empty] | на единицу | по проекту |  |  | на единицу | всего
4.1 | 1 | Затраты труда рабочих-строителей, ср. разряд-3 | чел.-ч | 8.53 | 141.45 | 5.2619 | 44.88 | 1 | 1206.57 | 44.88
|  | НР от ОЗП+ЗПМ - 75% |  | 904.93 |  |  | 33.66
|  | СП от ОЗП+ЗПМ - 31% |  | 374.04 |  |  | 13.91
|  | Сметная стоимость |  |  |  |  | 92.45
5 | 11-01-002-04 ФЕР-2001 Минстрой РФ пр. № 31 | Устройство подстилающих слоев щебеночных (отмостка) | 0.025 | 295.96 | 62.51 | 195.44 | 7.4 | 0.95 | 1.56 | 4.89 | 4.29 | 0.11
|  |  | 1 м3 подстилающего слоя | 38.01 | 6.91 | -- |  |  | 0.17 |  | 0.6875 | 0.02
|  | Наименование затрат | Базисная стоимость | Коэф-ты тех. части | На ед. в базисных | Коэф-ты пересчета | На ед. в текущих | В текущих ценах |  |  | Стоимость 1 чел.-ч
|  | Оплата труда рабочих, ср. разряд-3,3 | 33.05 | 1.15 | 38.01 | 1 | 38.01 | 0.95 |  |  | 8.86
|  | Затраты на эксплуатацию машин и механизмов | 50.01 | 1.25 | 62.51 | 1 | 62.51 |  | 1.56
|  | в т.ч. эксплуатация машин без оплаты труда | 44.48 | 1.25 | 55.6 | 1 | 55.6 |  | 1.39
|  | в т.ч. оплата труда машинистов | 5.53 | 1.25 | 6.91 | 1 | 6.91 |  | 0.17 |  | 10.05
№ п/п | Код ресурса | Наименование ресурса | Измеритель | Стоимость единицы | Количество |  | Всего в базисных | Коэф-ты пересчета | Стоимость текущая
[5 empty] | на единицу | по проекту |  |  | на единицу | всего
5.1 | 1 | Затраты труда рабочих-строителей, ср. разряд-3,3 | чел.-ч | 8.86 | 4.2895 | 0.10724 | 0.95 | 1 | 38.01 | 0.95
5.2 | 3 | Затраты труда машинистов | чел.-ч | 10.05 | 0.6875 | 0.017188 | 0.17 | 1 | 6.91 | 0.17
5.3 | 030101 | Автопогрузчики 5 т | маш.-ч | 89.99 | 0.1125 | 0.002812 | 0.25 | 1 | 10.12 | 0.25
5.4 | 050101 | Компрессоры передвижные с двигателем внутреннего сгорания давлением до 686 кПа (7 ат), производительность до 5 м3/мин | маш.-ч | 90 | 0.575 | 0.014375 | 1.29 | 1 | 51.75 | 1.29
5.5 | 331100 | Трамбовки пневматические при работе от передвижных компрессорных станций | маш.-ч | 0.55 | 1.1625 | 0.029063 | 0.02 | 1 | 0.64 | 0.02
5.6 | (408-0015) | Щебень из природного камня для строительных работ марка 800, фракция 20-40 мм | м3 | 108.4 | 1 | 0.025 | 2.71 | 1 | 108.4 | 2.71
5.7 | (408-0012) | Щебень из природного камня для строительных работ марка 1000, фракция 40-70 мм | м3 | 155.94 | 0.1 | 0.0025 | 0.39 | 1 | 15.59 | 0.39
5.8 | (408-0013) | Щебень из природного камня для строительных работ марка 800, фракция 5(3)-10 мм | м3 | 155.94 | 0.09 | 0.00225 | 0.35 | 1 | 14.03 | 0.35
5.9 | (411-0001) | Вода | м3 | 2.44 | 0.15 | 0.00375 | 0.01 | 1 | 0.37 | 0.01
5.10 | (413-0434) | Каменная мелочь марки 300 | м3 | 518.57 | 0.11 | 0.00275 | 1.43 | 1 | 57.04 | 1.43
|  | НР от ОЗП+ЗПМ - 115% |  | 51.66 |  |  | 1.29
|  | СП от ОЗП+ЗПМ - 51% |  | 22.91 |  |  | 0.57
|  | Сметная стоимость |  |  |  |  | 9.26
6 | 11-01-015-01 ФЕР-2001 Минстрой РФ пр. № 31 | Устройство покрытий бетонных толщиной 30 мм (отмостка) | 0.0025 | 2673.61 | 261.01 | 2043.44 | 6.68 | 0.92 | 0.65 | 5.11 | 46.49 | 0.12
|  |  | 100 м2 покрытия | 369.16 | 39.3 | -- |  |  | 0.1 |  | 3.55 | 0.01
|  | Наименование затрат | Базисная стоимость | Коэф-ты тех. части | На ед. в базисных | Коэф-ты пересчета | На ед. в текущих | В текущих ценах |  |  | Стоимость 1 чел.-ч
|  | Оплата труда рабочих, ср. разряд-2,2 | 321.01 | 1.15 | 369.16 | 1 | 369.16 | 0.92 |  |  | 7.94
|  | Затраты на эксплуатацию машин и механизмов | 208.81 | 1.25 | 261.01 | 1 | 261.01 |  | 0.65
|  | в т.ч. эксплуатация машин без оплаты труда | 177.37 | 1.25 | 221.71 | 1 | 221.71 |  | 0.55
|  | в т.ч. оплата труда машинистов | 31.44 | 1.25 | 39.3 | 1 | 39.3 |  | 0.1 |  | 11.07
№ п/п | Код ресурса | Наименование ресурса | Измеритель | Стоимость единицы | Количество |  | Всего в базисных | Коэф-ты пересчета | Стоимость текущая
[5 empty] | на единицу | по проекту |  |  | на единицу | всего
6.1 | 1 | Затраты труда рабочих-строителей, ср. разряд-2,2 | чел.-ч | 7.94 | 46.4945 | 0.11624 | 0.92 | 1 | 369.16 | 0.92
6.2 | 3 | Затраты труда машинистов | чел.-ч | 11.07 | 3.55 | 0.008875 | 0.1 | 1 | 39.3 | 0.1
6.3 | 030101 | Автопогрузчики 5 т | маш.-ч | 89.99 | 1.5 | 0.00375 | 0.34 | 1 | 134.98 | 0.34
6.4 | 111301 | Вибратор поверхностный | маш.-ч | 0.5 | 4.95 | 0.012375 | 0.01 | 1 | 2.48 | 0.01
6.5 | 050101 | Компрессоры передвижные с двигателем внутреннего сгорания давлением до 686 кПа (7 ат), производительность до 5 м3/мин | маш.-ч | 90 | 1.0125 | 0.002531 | 0.23 | 1 | 91.13 | 0.23
6.6 | 030954 | Подъемники грузоподъемностью до 500 кг одномачтовые, высота подъема 45 м | маш.-ч | 31.26 | 1.0375 | 0.002594 | 0.08 | 1 | 32.43 | 0.08
6.7 | (401-0086) | Бетон тяжелый, крупность заполнителя 10 мм, класс В15 (М200) | м3 | 665 | 3.06 | 0.00765 | 5.09 | 1 | 2034.9 | 5.09
6.8 | (411-0001) | Вода | м3 | 2.44 | 3.5 | 0.00875 | 0.02 | 1 | 8.54 | 0.02
|  | НР от ОЗП+ЗПМ - 115% |  | 469.73 |  |  | 1.17
|  | СП от ОЗП+ЗПМ - 51% |  | 208.32 |  |  | 0.52
|  | Сметная стоимость |  |  |  |  | 8.37
7 | 11-01-015-02 ФЕР-2001 Минстрой РФ пр. № 31 К=14 | Устройство покрытий на каждые 5 мм изменения толщины покрытия добавлять к расценке 11-01-015-01 | 0.0025 | 5011.2 | 110.95 | 4748.1 | 12.53 | 0.38 | 0.28 | 11.87 | 19.16 | 0.05
|  |  | 100 м2 покрытия | 152.15 | 44.98 | -- |  |  | 0.11 |  | 3.33 | 0.01
|  | Наименование затрат | Базисная стоимость | Коэф-ты тех. части | На ед. в базисных | Коэф-ты пересчета | На ед. в текущих | В текущих ценах |  |  | Стоимость 1 чел.-ч
|  | Оплата труда рабочих, ср. разряд-2,2 | 9.45 | 16.1 | 152.15 | 1 | 152.15 | 0.38 |  |  | 7.94
|  | Затраты на эксплуатацию машин и механизмов | 6.34 | 17.5 | 110.95 | 1 | 110.95 |  | 0.28
|  | в т.ч. эксплуатация машин без оплаты труда | 3.77 | 17.5 | 65.97 | 1 | 65.97 |  | 0.17
|  | в т.ч. оплата труда машинистов | 2.57 | 17.5 | 44.98 | 1 | 44.98 |  | 0.11 |  | 13.53
№ п/п | Код ресурса | Наименование ресурса | Измеритель | Стоимость единицы | Количество |  | Всего в базисных | Коэф-ты пересчета | Стоимость текущая
[5 empty] | на единицу | по проекту |  |  | на единицу | всего
7.1 | 1 | Затраты труда рабочих-строителей, ср. разряд-2,2 | чел.-ч | 7.94 | 19.159 | 0.047897 | 0.38 | 1 | 152.15 | 0.38
7.2 | 3 | Затраты труда машинистов | чел.-ч | 13.53 | 3.33 | 0.008313 | 0.11 | 1 | 44.98 | 0.11
7.3 | 111301 | Вибратор поверхностный | маш.-ч | 0.5 | 14.175 | 0.035438 | 0.02 | 1 | 7.09 | 0.02
7.4 | 030954 | Подъемники грузоподъемностью до 500 кг одномачтовые, высота подъема 45 м | маш.-ч | 31.26 | 3.325 | 0.008313 | 0.26 | 1 | 103.94 | 0.26
7.5 | (401-0086) | Бетон тяжелый, крупность заполнителя 10 мм, класс В15 (М200) | м3 | 665 | 7.14 | 0.01785 | 11.87 | 1 | 4748.1 | 11.87
|  | НР от ОЗП+ЗПМ - 115% |  | 226.69 |  |  | 0.57
|  | СП от ОЗП+ЗПМ - 51% |  | 100.53 |  |  | 0.25
|  | Сметная стоимость |  |  |  |  | 13.35
8 | 34-02-001-01 ФЕР-2001 Минстрой РФ пр. № 31 | Устройство трубопроводов из хризотилцементных труб с соединением стальными манжетами до 2 отверстий | 0.002 | 56351 | -- | 54648.42 | 112.7 | 3.41 | -- | 109.29 | 201.25 | 0.4
|  |  | 1 канало-километр трубопровода | 1702.58 | -- | -- |  |  | -- |  | -- | --
|  | Наименование затрат | Базисная стоимость | Коэф-ты тех. части | На ед. в базисных | Коэф-ты пересчета | На ед. в текущих | В текущих ценах |  |  | Стоимость 1 чел.-ч
|  | Оплата труда рабочих, ср. разряд-2,9 | 1480.5 | 1.15 | 1702.58 | 1 | 1702.58 | 3.41 |  |  | 8.46
№ п/п | Код ресурса | Наименование ресурса | Измеритель | Стоимость единицы | Количество |  | Всего в базисных | Коэф-ты пересчета | Стоимость текущая
[5 empty] | на единицу | по проекту |  |  | на единицу | всего
8.1 | 1 | Затраты труда рабочих-строителей, ср. разряд-2,9 | чел.-ч | 8.46 | 201.25 | 0.4025 | 3.41 | 1 | 1702.58 | 3.41
8.2 | (402-0002) | Раствор готовый кладочный цементный марки 50 | м3 | 485.9 | 0.3 | 0.0006 | 0.29 | 1 | 145.77 | 0.29
8.3 | (101-1564) | Гидроизол | м2 | 7.83 | 15 | 0.03 | 0.23 | 1 | 117.45 | 0.23
8.4 | (102-0097) | Брусья необрезные хвойных пород длиной 2-3,75 м, все ширины, толщиной 100-125 мм, III сорта | м3 | 802.46 | 0.08 | 0.00016 | 0.13 | 1 | 64.2 | 0.13
8.5 | (507-2609) | Манжеты стальные для стыка хризотилцементных труб М-100 | 10 шт. | 30 | 32 | 0.064 | 1.92 | 1 | 960 | 1.92
8.6 | (101-2260) | Трубы хризотилцементные безнапорные БНТ, диаметр условного прохода 100 мм | м | 53.9 | 990 | 1.98 | 106.72 | 1 | 53361 | 106.72
|  | НР от ОЗП+ЗПМ - 94% |  | 1600.42 |  |  | 3.2
|  | СП от ОЗП+ЗПМ - 44% |  | 749.13 |  |  | 1.5
|  | Сметная стоимость |  |  |  |  | 117.4
9 | 08-02-142-01 ФЕРм-2001 Минстрой РФ пр. № 31 | Устройство постели при одном кабеле в траншее | 0.6 | 390.95 | 339.96 | -- | 234.57 | 30.59 | 203.98 | -- | 5.3 | 3.18
|  |  | 100 м кабеля | 50.99 | -- | -- |  |  | -- |  | -- | --
|  | Наименование затрат | Базисная стоимость | Коэф-ты тех. части | На ед. в базисных | Коэф-ты пересчета | На ед. в текущих | В текущих ценах |  |  | Стоимость 1 чел.-ч
|  | Оплата труда рабочих, ср. разряд-4 | 50.99 | 1 | 50.99 | 1 | 50.99 | 30.59 |  |  | 9.62
|  | Затраты на эксплуатацию машин и механизмов | 339.96 | 1 | 339.96 | 1 | 339.96 |  | 203.98
№ п/п | Код ресурса | Наименование ресурса | Измеритель | Стоимость единицы | Количество |  | Всего в базисных | Коэф-ты пересчета | Стоимость текущая
[5 empty] | на единицу | по проекту |  |  | на единицу | всего
9.1 | 1 | Затраты труда рабочих-строителей, ср. разряд-4 | чел.-ч | 9.62 | 5.3 | 3.18 | 30.59 | 1 | 50.99 | 30.59
9.2 | 400001 | Автомобили бортовые, грузоподъемность до 5 т | маш.-ч | 87.17 | 3.9 | 2.34 | 203.98 | 1 | 339.96 | 203.98
|  | НР от ОЗП+ЗПМ - 89% |  | 45.38 |  |  | 27.23
|  | СП от ОЗП+ЗПМ - 52% |  | 26.51 |  |  | 15.91
|  | Сметная стоимость |  |  |  |  | 277.71
10 | Торговая сеть | Песок для строительных работ | 3.6 | 89.21 | -- | 89.21 | 321.16 | -- | -- | 321.16 | -- | --
|  |  | м3 | -- | -- | -- |  |  | -- |  | -- | --
|  | Наименование затрат | Базисная стоимость | Коэф-ты тех. части | На ед. в базисных | Коэф-ты пересчета | На ед. в текущих | В текущих ценах |  |  | Стоимость 1 чел.-ч
|  | Ресурсы по проекту - конструкции | 89.21 | 1 | 89.21 | 1 | 89.21 |  |  | 321.16
11 | 08-02-141-03 ФЕРм-2001 Минстрой РФ пр. № 31 | Кабель до 35 кВ в готовых траншеях без покрытий, масса 1 м до 3 кг | 0.6 | 399.98 | 219.3 | 71.4 | 239.99 | 65.57 | 131.58 | 42.84 | 11.36 | 6.82
|  |  | 100 м кабеля | 109.28 | 12.69 | -- |  |  | 7.61 |  | 0.94 | 0.56
|  | Наименование затрат | Базисная стоимость | Коэф-ты тех. части | На ед. в базисных | Коэф-ты пересчета | На ед. в текущих | В текущих ценах |  |  | Стоимость 1 чел.-ч
|  | Оплата труда рабочих, ср. разряд-4 | 109.28 | 1 | 109.28 | 1 | 109.28 | 65.57 |  |  | 9.62
|  | Затраты на эксплуатацию машин и механизмов | 219.3 | 1 | 219.3 | 1 | 219.3 |  | 131.58
|  | в т.ч. эксплуатация машин без оплаты труда | 206.61 | 1 | 206.61 | 1 | 206.61 |  | 123.97
|  | в т.ч. оплата труда машинистов | 12.69 | 1 | 12.69 | 1 | 12.69 |  | 7.61 |  | 13.5
№ п/п | Код ресурса | Наименование ресурса | Измеритель | Стоимость единицы | Количество |  | Всего в базисных | Коэф-ты пересчета | Стоимость текущая
[5 empty] | на единицу | по проекту |  |  | на единицу | всего
11.1 | 1 | Затраты труда рабочих-строителей, ср. разряд-4 | чел.-ч | 9.62 | 11.36 | 6.816 | 65.57 | 1 | 109.28 | 65.57
11.2 | 3 | Затраты труда машинистов | чел.-ч | 13.5 | 0.94 | 0.564 | 7.61 | 1 | 12.69 | 7.61
11.3 | 030203 | Домкраты гидравлические грузоподъемностью 63-100 т | маш.-ч | 0.9 | 2.58 | 1.548 | 1.39 | 1 | 2.32 | 1.39
11.4 | 021102 | Краны на автомобильном ходу при работе на монтаже технологического оборудования 10 т | маш.-ч | 134.65 | 0.94 | 0.564 | 75.94 | 1 | 126.57 | 75.94
11.5 | 030402 | Лебедки электрические тяговым усилием до 12,26 кН (1,25 т) | маш.-ч | 3.28 | 2.58 | 1.548 | 5.08 | 1 | 8.46 | 5.08
11.6 | 400001 | Автомобили бортовые, грузоподъемность до 5 т | маш.-ч | 87.17 | 0.94 | 0.564 | 49.16 | 1 | 81.94 | 49.16
11.7 | (101-2143) | Краска | кг | 28.6 | 0.25 | 0.15 | 4.29 | 1 | 7.15 | 4.29
11.8 | (113-1786) | Лак битумный БТ-123 | т | 7826.9 | 6e-05 | 3.6e-05 | 0.28 | 1 | 0.47 | 0.28
11.9 | (101-1755) | Сталь полосовая, марка стали Ст3сп шириной 50-200 мм толщиной 4-5 мм | т | 5000 | 0.001 | 0.0006 | 3 | 1 | 5 | 3
11.10 | (101-2478) | Лента К226 | 100 м | 120 | 0.0096 | 0.00576 | 0.69 | 1 | 1.15 | 0.69
11.11 | (101-1641) | Сталь угловая равнополочная, марка стали ВСт3кп2, размером 50x50x5 мм | т | 5763 | 0.01 | 0.006 | 34.58 | 1 | 57.63 | 34.58
|  | НР от ОЗП+ЗПМ - 89% |  | 108.55 |  |  | 65.13
|  | СП от ОЗП+ЗПМ - 52% |  | 63.42 |  |  | 38.05
|  | Сметная стоимость |  |  |  |  | 343.17
12 | 08-02-148-03 ФЕРм-2001 Минстрой РФ пр. № 31 | Кабель до 35 кВ в проложенных трубах, блоках и коробах, масса 1 м кабеля до 3 кг | 0.02 | 276.41 | 62.21 | 35.65 | 5.53 | 3.57 | 1.24 | 0.72 | 18.56 | 0.37
|  |  | 100 м кабеля | 178.55 | 2.7 | -- |  |  | 0.05 |  | 0.2 | 0
|  | Наименование затрат | Базисная стоимость | Коэф-ты тех. части | На ед. в базисных | Коэф-ты пересчета | На ед. в текущих | В текущих ценах |  |  | Стоимость 1 чел.-ч
|  | Оплата труда рабочих, ср. разряд-4 | 178.55 | 1 | 178.55 | 1 | 178.55 | 3.57 |  |  | 9.62
|  | Затраты на эксплуатацию машин и механизмов | 62.21 | 1 | 62.21 | 1 | 62.21 |  | 1.24
|  | в т.ч. эксплуатация машин без оплаты труда | 59.51 | 1 | 59.51 | 1 | 59.51 |  | 1.19
|  | в т.ч. оплата труда машинистов | 2.7 | 1 | 2.7 | 1 | 2.7 |  | 0.05 |  | 13.5
№ п/п | Код ресурса | Наименование ресурса | Измеритель | Стоимость единицы | Количество |  | Всего в базисных | Коэф-ты пересчета | Стоимость текущая
[5 empty] | на единицу | по проекту |  |  | на единицу | всего
12.1 | 1 | Затраты труда рабочих-строителей, ср. разряд-4 | чел.-ч | 9.62 | 18.56 | 0.3712 | 3.57 | 1 | 178.55 | 3.57
12.2 | 3 | Затраты труда машинистов | чел.-ч | 13.5 | 0.2 | 0.004 | 0.05 | 1 | 2.7 | 0.05
12.3 | 030203 | Домкраты гидравлические грузоподъемностью 63-100 т | маш.-ч | 0.9 | 4.27 | 0.0854 | 0.08 | 1 | 3.84 | 0.08
12.4 | 021102 | Краны на автомобильном ходу при работе на монтаже технологического оборудования 10 т | маш.-ч | 134.65 | 0.2 | 0.004 | 0.54 | 1 | 26.93 | 0.54
12.5 | 030402 | Лебедки электрические тяговым усилием до 12,26 кН (1,25 т) | маш.-ч | 3.28 | 4.27 | 0.0854 | 0.28 | 1 | 14.01 | 0.28
12.6 | 400001 | Автомобили бортовые, грузоподъемность до 5 т | маш.-ч | 87.17 | 0.2 | 0.004 | 0.35 | 1 | 17.43 | 0.35
12.7 | (113-1786) | Лак битумный БТ-123 | т | 7826.9 | 6e-05 | 1e-06 | 0.01 | 1 | 0.47 | 0.01
12.8 | (101-2478) | Лента К226 | 100 м | 120 | 0.0096 | 0.000192 | 0.02 | 1 | 1.15 | 0.02
12.9 | (506-1362) | Припои оловянно-свинцовые бессурьмянистые марки ПОС30 | кг | 68.05 | 0.5 | 0.01 | 0.68 | 1 | 34.02 | 0.68
|  | НР от ОЗП+ЗПМ - 89% |  | 161.31 |  |  | 3.23
|  | СП от ОЗП+ЗПМ - 52% |  | 94.25 |  |  | 1.89
|  | Сметная стоимость |  |  |  |  | 10.65
13 | 08-02-146-04 ФЕРм-2001 Минстрой РФ пр. № 31 | Кабель до 35 кВ с креплением накладными скобами, масса 1 м кабеля до 3 кг | 0.13 | 1118.84 | 880.01 | 59.51 | 145.45 | 23.31 | 114.4 | 7.74 | 18.64 | 2.42
|  |  | 100 м кабеля | 179.32 | 80.06 | -- |  |  | 10.41 |  | 5.93 | 0.77
|  | Наименование затрат | Базисная стоимость | Коэф-ты тех. части | На ед. в базисных | Коэф-ты пересчета | На ед. в текущих | В текущих ценах |  |  | Стоимость 1 чел.-ч
|  | Оплата труда рабочих, ср. разряд-4 | 179.32 | 1 | 179.32 | 1 | 179.32 | 23.31 |  |  | 9.62
|  | Затраты на эксплуатацию машин и механизмов | 880.01 | 1 | 880.01 | 1 | 880.01 |  | 114.4
|  | в т.ч. эксплуатация машин без оплаты труда | 799.95 | 1 | 799.95 | 1 | 799.95 |  | 103.99
|  | в т.ч. оплата труда машинистов | 80.06 | 1 | 80.06 | 1 | 80.06 |  | 10.41 |  | 13.5
№ п/п | Код ресурса | Наименование ресурса | Измеритель | Стоимость единицы | Количество |  | Всего в базисных | Коэф-ты пересчета | Стоимость текущая
[5 empty] | на единицу | по проекту |  |  | на единицу | всего
13.1 | 1 | Затраты труда рабочих-строителей, ср. разряд-4 | чел.-ч | 9.62 | 18.64 | 2.4232 | 23.31 | 1 | 179.32 | 23.31
13.2 | 3 | Затраты труда машинистов | чел.-ч | 13.5 | 5.93 | 0.7709 | 10.41 | 1 | 80.06 | 10.41
13.3 | 031050 | Вышка телескопическая 25 м | маш.-ч | 142.7 | 5.73 | 0.7449 | 106.3 | 1 | 817.67 | 106.3
13.4 | 030203 | Домкраты гидравлические грузоподъемностью 63-100 т | маш.-ч | 0.9 | 4.3 | 0.559 | 0.5 | 1 | 3.87 | 0.5
13.5 | 021102 | Краны на автомобильном ходу при работе на монтаже технологического оборудования 10 т | маш.-ч | 134.65 | 0.2 | 0.026 | 3.5 | 1 | 26.93 | 3.5
13.6 | 030402 | Лебедки электрические тяговым усилием до 12,26 кН (1,25 т) | маш.-ч | 3.28 | 4.3 | 0.559 | 1.83 | 1 | 14.1 | 1.83
13.7 | 400001 | Автомобили бортовые, грузоподъемность до 5 т | маш.-ч | 87.17 | 0.2 | 0.026 | 2.27 | 1 | 17.43 | 2.27
13.8 | (113-1786) | Лак битумный БТ-123 | т | 7826.9 | 0.00288 | 0.000374 | 2.93 | 1 | 22.54 | 2.93
13.9 | (101-2478) | Лента К226 | 100 м | 120 | 0.0245 | 0.003185 | 0.38 | 1 | 2.94 | 0.38
13.10 | (506-1362) | Припои оловянно-свинцовые бессурьмянистые марки ПОС30 | кг | 68.05 | 0.5 | 0.065 | 4.42 | 1 | 34.02 | 4.42
|  | НР от ОЗП+ЗПМ - 89% |  | 230.85 |  |  | 30.01
|  | СП от ОЗП+ЗПМ - 52% |  | 134.88 |  |  | 17.53
|  | Сметная стоимость |  |  |  |  | 192.99
14 | 08-02-145-03 ФЕРм-2001 Минстрой РФ пр. № 31 | Кабель до 35 кВ, прокладываемый по дну канала без креплений, масса 1 м кабеля до 3 кг | 0.05 | 168.84 | 51.26 | 46.01 | 8.44 | 3.58 | 2.56 | 2.3 | 7.44 | 0.37
|  |  | 100 м кабеля | 71.57 | 2.7 | -- |  |  | 0.14 |  | 0.2 | 0.01
|  | Наименование затрат | Базисная стоимость | Коэф-ты тех. части | На ед. в базисных | Коэф-ты пересчета | На ед. в текущих | В текущих ценах |  |  | Стоимость 1 чел.-ч
|  | Оплата труда рабочих, ср. разряд-4 | 71.57 | 1 | 71.57 | 1 | 71.57 | 3.58 |  |  | 9.62
|  | Затраты на эксплуатацию машин и механизмов | 51.26 | 1 | 51.26 | 1 | 51.26 |  | 2.56
|  | в т.ч. эксплуатация машин без оплаты труда | 48.56 | 1 | 48.56 | 1 | 48.56 |  | 2.42
|  | в т.ч. оплата труда машинистов | 2.7 | 1 | 2.7 | 1 | 2.7 |  | 0.14 |  | 13.5
№ п/п | Код ресурса | Наименование ресурса | Измеритель | Стоимость единицы | Количество |  | Всего в базисных | Коэф-ты пересчета | Стоимость текущая
[5 empty] | на единицу | по проекту |  |  | на единицу | всего
14.1 | 1 | Затраты труда рабочих-строителей, ср. разряд-4 | чел.-ч | 9.62 | 7.44 | 0.372 | 3.58 | 1 | 71.57 | 3.58
14.2 | 3 | Затраты труда машинистов | чел.-ч | 13.5 | 0.2 | 0.01 | 0.14 | 1 | 2.7 | 0.14
14.3 | 030203 | Домкраты гидравлические грузоподъемностью 63-100 т | маш.-ч | 0.9 | 1.65 | 0.0825 | 0.07 | 1 | 1.49 | 0.07
14.4 | 021102 | Краны на автомобильном ходу при работе на монтаже технологического оборудования 10 т | маш.-ч | 134.65 | 0.2 | 0.01 | 1.35 | 1 | 26.93 | 1.35
14.5 | 030402 | Лебедки электрические тяговым усилием до 12,26 кН (1,25 т) | маш.-ч | 3.28 | 1.65 | 0.0825 | 0.27 | 1 | 5.41 | 0.27
14.6 | 400001 | Автомобили бортовые, грузоподъемность до 5 т | маш.-ч | 87.17 | 0.2 | 0.01 | 0.87 | 1 | 17.43 | 0.87
14.7 | (113-1786) | Лак битумный БТ-123 | т | 7826.9 | 6e-05 | 3e-06 | 0.02 | 1 | 0.47 | 0.02
14.8 | (101-2478) | Лента К226 | 100 м | 120 | 0.096 | 0.0048 | 0.58 | 1 | 11.52 | 0.58
14.9 | (506-1362) | Припои оловянно-свинцовые бессурьмянистые марки ПОС30 | кг | 68.05 | 0.5 | 0.025 | 1.7 | 1 | 34.02 | 1.7
|  | НР от ОЗП+ЗПМ - 89% |  | 66.1 |  |  | 3.31
|  | СП от ОЗП+ЗПМ - 52% |  | 38.62 |  |  | 1.93
|  | Сметная стоимость |  |  |  |  | 13.68
15 | Торговая сеть | Кабель АВБбШв 4х95 мм2 1кВ | 80 | 78.8 | -- | 78.8 | 6304 | -- | -- | 6304 | -- | --
|  |  | м | -- | -- | -- |  |  | -- |  | -- | --
|  | Наименование затрат | Базисная стоимость | Коэф-ты тех. части | На ед. в базисных | Коэф-ты пересчета | На ед. в текущих | В текущих ценах |  |  | Стоимость 1 чел.-ч
|  | Ресурсы по проекту - конструкции | 78.8 | 1 | 78.8 | 1 | 78.8 |  |  | 6304
16 | 08-02-144-06 ФЕРм-2001 Минстрой РФ пр. № 31 | Присоединение к зажимам жил проводов или кабелей сечением до 150 мм2 | 0.08 | 218.57 | -- | -- | 17.49 | 17.49 | -- | -- | 22.72 | 1.82
|  |  | 100 шт. | 218.57 | -- | -- |  |  | -- |  | -- | --
|  | Наименование затрат | Базисная стоимость | Коэф-ты тех. части | На ед. в базисных | Коэф-ты пересчета | На ед. в текущих | В текущих ценах |  |  | Стоимость 1 чел.-ч
|  | Оплата труда рабочих, ср. разряд-4 | 218.57 | 1 | 218.57 | 1 | 218.57 | 17.49 |  |  | 9.62
№ п/п | Код ресурса | Наименование ресурса | Измеритель | Стоимость единицы | Количество |  | Всего в базисных | Коэф-ты пересчета | Стоимость текущая
[5 empty] | на единицу | по проекту |  |  | на единицу | всего
16.1 | 1 | Затраты труда рабочих-строителей, ср. разряд-4 | чел.-ч | 9.62 | 22.72 | 1.8176 | 17.49 | 1 | 218.57 | 17.49
|  | НР от ОЗП+ЗПМ - 89% |  | 194.53 |  |  | 15.56
|  | СП от ОЗП+ЗПМ - 52% |  | 113.66 |  |  | 9.09
|  | Сметная стоимость |  |  |  |  | 42.14
17 | 08-02-165-03 ФЕРм-2001 Минстрой РФ пр. № 31 | Муфта концевая для 4-жильного кабеля напряжением 1 кВ, сечение одной жилы до 185 мм2 | 2 | 663.44 | 609.33 | 2.16 | 1326.89 | 103.9 | 1218.66 | 4.33 | 5.4 | 10.8
|  |  | 1 шт. | 51.95 | 57.65 | -- |  |  | 115.3 |  | 4.27 | 8.54
|  | Наименование затрат | Базисная стоимость | Коэф-ты тех. части | На ед. в базисных | Коэф-ты пересчета | На ед. в текущих | В текущих ценах |  |  | Стоимость 1 чел.-ч
|  | Оплата труда рабочих, ср. разряд-4 | 51.95 | 1 | 51.95 | 1 | 51.95 | 103.9 |  |  | 9.62
|  | Затраты на эксплуатацию машин и механизмов | 609.33 | 1 | 609.33 | 1 | 609.33 |  | 1218.66
|  | в т.ч. эксплуатация машин без оплаты труда | 551.68 | 1 | 551.68 | 1 | 551.68 |  | 1103.36
|  | в т.ч. оплата труда машинистов | 57.65 | 1 | 57.65 | 1 | 57.65 |  | 115.3 |  | 13.5
№ п/п | Код ресурса | Наименование ресурса | Измеритель | Стоимость единицы | Количество |  | Всего в базисных | Коэф-ты пересчета | Стоимость текущая
[5 empty] | на единицу | по проекту |  |  | на единицу | всего
17.1 | 1 | Затраты труда рабочих-строителей, ср. разряд-4 | чел.-ч | 9.62 | 5.4 | 10.8 | 103.9 | 1 | 51.95 | 103.9
17.2 | 3 | Затраты труда машинистов | чел.-ч | 13.5 | 4.27 | 8.54 | 115.3 | 1 | 57.65 | 115.3
17.3 | 031050 | Вышка телескопическая 25 м | маш.-ч | 142.7 | 4.27 | 8.54 | 1218.66 | 1 | 609.33 | 1218.66
17.4 | (101-0069) | Бензин авиационный Б-70 | т | 4488.4 | 0.0004 | 0.0008 | 3.59 | 1 | 1.8 | 3.59
17.5 | (101-2478) | Лента К226 | 100 м | 120 | 0.0024 | 0.0048 | 0.58 | 1 | 0.29 | 0.58
17.6 | (509-1206) | Парафины нефтяные твердые марки Т-1 | т | 8105.71 | 1e-05 | 2e-05 | 0.16 | 1 | 0.08 | 0.16
|  | НР от ОЗП+ЗПМ - 89% |  | 97.54 |  |  | 195.09
|  | СП от ОЗП+ЗПМ - 52% |  | 56.99 |  |  | 113.98
|  | Сметная стоимость |  |  |  |  | 1635.96
18 | Торговая сеть | Муфта концевая 4КВТп-1-70/120 | 2 | 416.29 | -- | 416.29 | 832.58 | -- | -- | 832.58 | -- | --
|  |  | шт | -- | -- | -- |  |  | -- |  | -- | --
|  | Наименование затрат | Базисная стоимость | Коэф-ты тех. части | На ед. в базисных | Коэф-ты пересчета | На ед. в текущих | В текущих ценах |  |  | Стоимость 1 чел.-ч
|  | Ресурсы по проекту - конструкции | 416.29 | 1 | 416.29 | 1 | 416.29 |  |  | 832.58
19 | 46-03-010-02 ФЕР-2001 Минстрой РФ пр. № 31 ФЕР часть 46 прил. 46.1 п.3.3 Кзтр=1,75, Кэм=1,75 | Пробивка в бетонных стенах и полах толщиной 100 мм отверстий площадью до 100 см2. В конструкциях толщиной 150-200 мм, применен коэффициент к оплате труда рабочих-строителей - 1,75 и к стоимости эксплуатации машин - 1,75 | 0.01 | 2053.71 | 1464.07 | -- | 20.54 | 5.9 | 14.64 | -- | 62 | 0.62
|  |  | 100 отверстий | 589.64 | 158.27 | -- |  |  | 1.58 |  | 15.73 | 0.16
|  | Наименование затрат | Базисная стоимость | Коэф-ты тех. части | На ед. в базисных | Коэф-ты пересчета | На ед. в текущих | В текущих ценах |  |  | Стоимость 1 чел.-ч
|  | Оплата труда рабочих, ср. разряд-3,9 | 336.94 | 1.75 | 589.64 | 1 | 589.64 | 5.9 |  |  | 9.51
|  | Затраты на эксплуатацию машин и механизмов | 836.61 | 1.75 | 1464.07 | 1 | 1464.07 |  | 14.64
|  | в т.ч. эксплуатация машин без оплаты труда | 746.17 | 1.75 | 1305.8 | 1 | 1305.8 |  | 13.06
|  | в т.ч. оплата труда машинистов | 90.44 | 1.75 | 158.27 | 1 | 158.27 |  | 1.58 |  | 10.06
№ п/п | Код ресурса | Наименование ресурса | Измеритель | Стоимость единицы | Количество |  | Всего в базисных | Коэф-ты пересчета | Стоимость текущая
[5 empty] | на единицу | по проекту |  |  | на единицу | всего
19.1 | 1 | Затраты труда рабочих-строителей, ср. разряд-3,9 | чел.-ч | 9.51 | 62.0025 | 0.62003 | 5.9 | 1 | 589.64 | 5.9
19.2 | 3 | Затраты труда машинистов | чел.-ч | 10.06 | 15.73 | 0.15732 | 1.58 | 1 | 158.27 | 1.58
19.3 | 050101 | Компрессоры передвижные с двигателем внутреннего сгорания давлением до 686 кПа (7 ат), производительность до 5 м3/мин | маш.-ч | 90 | 15.7325 | 0.15732 | 14.16 | 1 | 1415.92 | 14.16
19.4 | 330804 | Молотки при работе от передвижных компрессорных станций отбойные пневматические | маш.-ч | 1.53 | 31.465 | 0.31465 | 0.48 | 1 | 48.14 | 0.48
|  | НР от ОЗП+ЗПМ - 103% |  | 770.35 |  |  | 7.7
|  | СП от ОЗП+ЗПМ - 48% |  | 359 |  |  | 3.59
|  | Сметная стоимость |  |  |  |  | 31.83
20 | 08-02-155-01 ФЕРм-2001 Минстрой РФ пр. № 31 | Герметизация проходов при вводе кабелей в помещения уплотнительной массой | 2 | 18.66 | -- | 15 | 37.31 | 7.32 | -- | 29.99 | 0.38 | 0.76
|  |  | 1 проход кабеля | 3.66 | -- | -- |  |  | -- |  | -- | --
|  | Наименование затрат | Базисная стоимость | Коэф-ты тех. части | На ед. в базисных | Коэф-ты пересчета | На ед. в текущих | В текущих ценах |  |  | Стоимость 1 чел.-ч
|  | Оплата труда рабочих, ср. разряд-4 | 3.66 | 1 | 3.66 | 1 | 3.66 | 7.32 |  |  | 9.63
№ п/п | Код ресурса | Наименование ресурса | Измеритель | Стоимость единицы | Количество |  | Всего в базисных | Коэф-ты пересчета | Стоимость текущая
[5 empty] | на единицу | по проекту |  |  | на единицу | всего
20.1 | 1 | Затраты труда рабочих-строителей, ср. разряд-4 | чел.-ч | 9.63 | 0.38 | 0.76 | 7.32 | 1 | 3.66 | 7.32
20.2 | (101-1705) | Пакля пропитанная | кг | 9.04 | 0.15 | 0.3 | 2.71 | 1 | 1.36 | 2.71
20.3 | (509-0988) | Шнур асбестовый общего назначения марки ШАОН диаметром 3-5 мм | т | 26950 | 6e-05 | 0.00012 | 3.23 | 1 | 1.62 | 3.23
20.4 | (509-0900) | Уплотнительный состав | кг | 16.7 | 0.72 | 1.44 | 24.05 | 1 | 12.02 | 24.05
|  | НР от ОЗП+ЗПМ - 89% |  | 3.26 |  |  | 6.51
|  | СП от ОЗП+ЗПМ - 52% |  | 1.9 |  |  | 3.81
|  | Сметная стоимость |  |  |  |  | 47.63
21 | 01-01-01-037 ФССЦпг-2001 Минстрой РФ пр. № 703 К=3,263 | Погрузка при автомобильных перевозках песка (выгрузка учитывает перекидку и штабелирование). Коэф. пересчета к транспортным расходам 3,263 | 5.4 | 7.99 | -- | -- | 43.17 | -- | -- | -- | -- | --
|  |  | 1 т груза | -- | -- | -- |  |  | -- |  | -- | --
|  | Наименование затрат | Базисная стоимость | Коэф-ты тех. части | На ед. в базисных | Коэф-ты пересчета | На ед. в текущих | В текущих ценах |  |  | Стоимость 1 чел.-ч
|  | Стоимость транспортных расходов | 2.45 | 1 | 2.45 | 3.263 | 7.99 |  |  | 43.17
22 | 01-01-01-045 ФССЦпг-2001 Минстрой РФ пр. № 703 К=3,263 | Погрузка при автомобильных перевозках кабеля (с использованием погрузчика).Коэф. пересчета к транспортным расходам 3,263 | 0.19 | 58.57 | -- | -- | 11.13 | -- | -- | -- | -- | --
|  |  | 1 т груза | -- | -- | -- |  |  | -- |  | -- | --
|  | Наименование затрат | Базисная стоимость | Коэф-ты тех. части | На ед. в базисных | Коэф-ты пересчета | На ед. в текущих | В текущих ценах |  |  | Стоимость 1 чел.-ч
|  | Стоимость транспортных расходов | 17.95 | 1 | 17.95 | 3.263 | 58.57 |  |  | 11.13
23 | 01-01-02-037 ФССЦпг-2001 Минстрой РФ пр. № 703 К=3,263 | Разгрузка при автомобильных перевозках песка (выгрузка учитывает перекидку и штабелирование). Коэф. пересчета к транспортным расходам 3,263 | 5.4 | 13.64 | -- | -- | 73.65 | -- | -- | -- | -- | --
|  |  | 1 т груза | -- | -- | -- |  |  | -- |  | -- | --
|  | Наименование затрат | Базисная стоимость | Коэф-ты тех. части | На ед. в базисных | Коэф-ты пересчета | На ед. в текущих | В текущих ценах |  |  | Стоимость 1 чел.-ч
|  | Стоимость транспортных расходов | 4.18 | 1 | 4.18 | 3.263 | 13.64 |  |  | 73.65
24 | 01-01-02-045 ФССЦпг-2001 Минстрой РФ пр. № 703 К=3,263 | Разгрузка при автомобильных перевозках кабеля (с использованием погрузчика). Коэф. пересчета к транспортным расходам 3,263 | 0.19 | 47.02 | -- | -- | 8.93 | -- | -- | -- | -- | --
|  |  | 1 т груза | -- | -- | -- |  |  | -- |  | -- | --
|  | Наименование затрат | Базисная стоимость | Коэф-ты тех. части | На ед. в базисных | Коэф-ты пересчета | На ед. в текущих | В текущих ценах |  |  | Стоимость 1 чел.-ч
|  | Стоимость транспортных расходов | 14.41 | 1 | 14.41 | 3.263 | 47.02 |  |  | 8.93
25 | 03-02-03-020 ФССЦпг-2001 Минстрой РФ пр. № 31 К=3,263 | Перевозка грузов III класса автомобилями бортовыми грузоподъемностью до 5 т на расстояние до 20 км. Коэф. пересчета к транспортным расходам 3,263 | 0.19 | 151.37 | -- | -- | 28.76 | -- | -- | -- | -- | --
|  |  | 1 т груза | -- | -- | -- |  |  | -- |  | -- | --
|  | Наименование затрат | Базисная стоимость | Коэф-ты тех. части | На ед. в базисных | Коэф-ты пересчета | На ед. в текущих | В текущих ценах |  |  | Стоимость 1 чел.-ч
|  | Стоимость транспортных расходов | 46.39 | 1 | 46.39 | 3.263 | 151.37 |  |  | 28.76
26 | 03-21-01-020 ФССЦпг-2001 Минстрой РФ пр. № 31 К=3,263 | Перевозка грузов I класса автомобилями-самосвалами грузоподъемностью 10 т работающих вне карьера на расстояние до 20 км (щебень, песок). Коэф. пересчета к транспортным расходам 3,263 | 5.4 | 50.09 | -- | -- | 270.47 | -- | -- | -- | -- | --
|  |  | 1 т груза | -- | -- | -- |  |  | -- |  | -- | --
|  | Наименование затрат | Базисная стоимость | Коэф-ты тех. части | На ед. в базисных | Коэф-ты пересчета | На ед. в текущих | В текущих ценах |  |  | Стоимость 1 чел.-ч
|  | Стоимость транспортных расходов | 15.35 | 1 | 15.35 | 3.263 | 50.09 |  |  | 270.47
|  | Итого прямые затраты по смете: | руб. |  |  |  | 10995.19 | 1192.26 | 1690.01 | 7676.81 |  | 147.1
|  |  | руб. | [5 empty] | 135.53 |  |  | 10.08
| Стоимость монтажных работ - |  | руб. |  |  |  | 9473.4
| Всего оплата труда - |  | руб. |  |  |  |  | 388.84
| Стоимость материалов и конструкций - |  | руб. |  |  |  | 7457.74
| Ресурсы на опробование - |  | руб. |  |  |  | 87.91
|  | Накладные расходы - | руб. |  |  |  | 346.07
|  | Сметная прибыль - | руб. |  |  |  | 202.2
| Всего, стоимость монтажных работ - |  | руб. |  |  |  | 10021.67
|  | Нормативная трудоемкость - | чел.-ч | [8 empty] | 36.43
|  | Сметная заработная плата - | руб. |  |  |  |  | 388.84
| Стоимость общестроительных работ - |  | руб. |  |  |  | 1521.79
| Всего оплата труда - |  | руб. |  |  |  |  | 938.96
| Местные и неучтенные материалы |  | руб. |  |  |  | 131.16
| Транспортные расходы - |  | руб. |  |  |  | 436.11
|  | Накладные расходы - | руб. |  |  |  | 708.06
|  | Сметная прибыль - | руб. |  |  |  | 293.35
| Всего, стоимость общестроительных работ - |  | руб. |  |  |  | 2523.2
|  | Нормативная трудоемкость - | чел.-ч | [8 empty] | 120.75
|  | Сметная заработная плата - | руб. |  |  |  |  | 938.96
|  | Итого по смете: | руб. |  |  |  | 12544.87
|  | Нормативная трудоемкость - | чел.-ч | [8 empty] | 157.18
|  | Сметная заработная плата - | руб. |  |  |  |  | 1327.79
Пересчет итогов в цены на г.
| Оплата труда осн. рабочих |  | 1192 | х 35,89 |  |  | 42781
| Затраты на экспл. машин |  | 1690 | х 12,55 |  |  | 21210
| (в т.ч. опл. труда механизаторов) |  | 136 | х 35,89 |  |  |  |  | 4881
| Стоимость материальных ресурсов |  | 8113 | х 5,7 |  |  | 46244
| Итого прямых затрат | [5 empty] | 110235
| Накладные расходы в текущих ценах |  | 1054 | х 35,89 | х 1,0 |  | 37828
| Сметная прибыль в текущих ценах |  | 496 | х 35,89 | х 1,0 |  | 17801
| ИТОГО в ценах на г. | [5 empty] | 165864
| Итого с непредвиденными затратами |  | 3 % | 165864 | 4976 |  | 170840
| Налог на добавленную стоимость (НДС) |  | 0 %
| Итого с налогом на добавленную стоимость (НДС) | [5 empty] | 170840
| Итого в прогнозном уровне |  | 170840 | х
| Составил |  |  | Борцова Т.Е.

## Победы 47.1
Форма №4
(наименование стройки)
ЛОКАЛЬНЫЙ СМЕТНЫЙ РАСЧЕТ
(локальная смета)
на | , Замена кабельной линии КЛ-0,4 кВ пр. Победы 47/1
(наименование работ и затрат, наименование объекта)
2016 г.
|  |  |  | Сметная стоимость | [5 empty] | 25,796 / | 264.81 | тыс.руб.
|  |  |  | Средства на оплату труда | [5 empty] | 1,504 / | 53.943 | тыс.руб.
Составлена в базовых ценах 2001 г. Пересчет итогов в цены 4 кв. 2016 г. | [11 empty] | руб.
N п/п | Шифр и номер позиции норматива | Наименование работ и затрат | Количество | Стоимость единицы |  |  | Общая стоимость |  |  |  | Затраты труда рабочих, чел.-ч, не занятых обслуж. машин
|  |  |  | Всего | экспл. машин | материалов | Всего | оплаты труда | экспл. машин | материалов
|  |  | Единица измерения | оплаты труда | в т.ч. оплаты труда | возвр. мате-риалов |  |  | в т.ч. оплаты труда | возвр. мате-риалов | обслуживающие маш.
[11 empty] | на един. | всего
1 | 2 | 3 | 4 | 5 | 6 | 7 | 8 | 9 | 10 | 11 | 12 | 13
1 | 68-12-4 ФЕРр-2001 Минстрой РФ пр. № 31 | Разборка покрытий и оснований асфальтобетонных с помощью молотков отбойных | 0.00168 | 6008.44 | 3986.2 | -- | 10.09 | 3.4 | 6.7 | -- | 243.35 | 0.41
|  |  | 100 м3 конструкций | 2022.24 | 423.83 | -- |  |  | 0.71 |  | 41.39 | 0.07
|  | Наименование затрат | Базисная стоимость | Коэф-ты тех. части | На ед. в базисных | Коэф-ты пересчета | На ед. в текущих | В текущих ценах |  |  | Стоимость 1 чел.-ч
|  | Оплата труда рабочих, ср. разряд-2,7 | 2022.24 | 1 | 2022.24 | 1 | 2022.24 | 3.4 |  |  | 8.31
|  | Затраты на эксплуатацию машин и механизмов | 3986.2 | 1 | 3986.2 | 1 | 3986.2 |  | 6.7
|  | в т.ч. эксплуатация машин без оплаты труда | 3562.37 | 1 | 3562.37 | 1 | 3562.37 |  | 5.99
|  | в т.ч. оплата труда машинистов | 423.83 | 1 | 423.83 | 1 | 423.83 |  | 0.71 |  | 10.24
№ п/п | Код ресурса | Наименование ресурса | Измеритель | Стоимость единицы | Количество |  | Всего в базисных | Коэф-ты пересчета | Стоимость текущая
[5 empty] | на единицу | по проекту |  |  | на единицу | всего
1.1 | 1 | Затраты труда рабочих-строителей, ср. разряд-2,7 | чел.-ч | 8.31 | 243.35 | 0.40883 | 3.4 | 1 | 2022.24 | 3.4
1.2 | 3 | Затраты труда машинистов | чел.-ч | 10.24 | 41.39 | 0.069535 | 0.71 | 1 | 423.83 | 0.71
1.3 | 120202 | Автогрейдеры среднего типа 99 кВт (135 л.с.) | маш.-ч | 123 | 2.14 | 0.003595 | 0.44 | 1 | 263.22 | 0.44
1.4 | 050101 | Компрессоры передвижные с двигателем внутреннего сгорания давлением до 686 кПа (7 ат), производительность до 5 м3/мин | маш.-ч | 90 | 39.25 | 0.06594 | 5.93 | 1 | 3532.5 | 5.93
1.5 | 330804 | Молотки при работе от передвижных компрессорных станций отбойные пневматические | маш.-ч | 1.53 | 117.75 | 0.19782 | 0.3 | 1 | 180.16 | 0.3
1.6 | 091400 | Рыхлители прицепные (без трактора) | маш.-ч | 8 | 1.29 | 0.002167 | 0.02 | 1 | 10.32 | 0.02
|  | НР от ОЗП+ЗПМ - 97% |  | 2372.69 |  |  | 3.99
|  | СП от ОЗП+ЗПМ - 48% |  | 1174.11 |  |  | 1.97
|  | Сметная стоимость |  |  |  |  | 16.05
2 | 68-12-5 ФЕРр-2001 Минстрой РФ пр. № 31 | Разборка покрытий и оснований цементно-бетонных | 0.00025 | 2423.63 | 1794.88 | -- | 0.61 | 0.16 | 0.45 | -- | 77.72 | 0.02
|  |  | 100 м3 конструкций | 628.75 | 227.48 | -- |  |  | 0.06 |  | 16.85 | 0
|  | Наименование затрат | Базисная стоимость | Коэф-ты тех. части | На ед. в базисных | Коэф-ты пересчета | На ед. в текущих | В текущих ценах |  |  | Стоимость 1 чел.-ч
|  | Оплата труда рабочих, ср. разряд-2,4 | 628.75 | 1 | 628.75 | 1 | 628.75 | 0.16 |  |  | 8.09
|  | Затраты на эксплуатацию машин и механизмов | 1794.88 | 1 | 1794.88 | 1 | 1794.88 |  | 0.45
|  | в т.ч. эксплуатация машин без оплаты труда | 1567.4 | 1 | 1567.4 | 1 | 1567.4 |  | 0.39
|  | в т.ч. оплата труда машинистов | 227.48 | 1 | 227.48 | 1 | 227.48 |  | 0.06 |  | 13.5
№ п/п | Код ресурса | Наименование ресурса | Измеритель | Стоимость единицы | Количество |  | Всего в базисных | Коэф-ты пересчета | Стоимость текущая
[5 empty] | на единицу | по проекту |  |  | на единицу | всего
2.1 | 1 | Затраты труда рабочих-строителей, ср. разряд-2,4 | чел.-ч | 8.09 | 77.72 | 0.01943 | 0.16 | 1 | 628.75 | 0.16
2.2 | 3 | Затраты труда машинистов | чел.-ч | 13.5 | 16.85 | 0.004213 | 0.06 | 1 | 227.48 | 0.06
2.3 | 070149 | Бульдозеры при работе на других видах строительства 79 кВт (108 л.с.) | маш.-ч | 79.07 | 4.51 | 0.001128 | 0.09 | 1 | 356.61 | 0.09
2.4 | 091400 | Рыхлители прицепные (без трактора) | маш.-ч | 8 | 1.98 | 0.000495 | 0 | 1 | 15.84 | --
2.5 | 060248 | Экскаваторы одноковшовые дизельные на гусеничном ходу при работе на других видах строительства 0,65 м3 | маш.-ч | 115.27 | 12.34 | 0.003085 | 0.36 | 1 | 1422.43 | 0.36
|  | НР от ОЗП+ЗПМ - 97% |  | 830.54 |  |  | 0.21
|  | СП от ОЗП+ЗПМ - 48% |  | 410.99 |  |  | 0.1
|  | Сметная стоимость |  |  |  |  | 0.92
3 | 01-01-009-24 ФЕР-2001 Минстрой РФ пр. № 31 ФЕР часть 1 прил. 1.12 п.3.66 Кзтр=1,2, Кэм=1,2 | Разработка траншей экскаватором "обратная лопата" с ковшом вместимостью 0,25 м3, группа грунтов 3, находящегося на расстоянии до 2 м от поверхности коммуникаций или мешающих предметов, а также объема грунта, находящегося от мешающего наземного предмета (деревьев, столбов и т.д.) в пределах вылета стрелы экскаватора, применен коэффициент к оплате труда рабочих-строителей - 1,2 и стоимости эксплуатации машин - 1,2 | 0.0432 | 7847.78 | 7847.78 | -- | 339.02 | -- | 339.02 | -- | -- | --
|  |  | 1000 м3 грунта | -- | 1300.31 | -- |  |  | 56.17 |  | 112.09 | 4.84
|  | Наименование затрат | Базисная стоимость | Коэф-ты тех. части | На ед. в базисных | Коэф-ты пересчета | На ед. в текущих | В текущих ценах |  |  | Стоимость 1 чел.-ч
|  | Затраты на эксплуатацию машин и механизмов | 5231.85 | 1.5 | 7847.78 | 1 | 7847.78 |  | 339.02
|  | в т.ч. эксплуатация машин без оплаты труда | 4364.98 | 1.5 | 6547.47 | 1 | 6547.47 |  | 282.85
|  | в т.ч. оплата труда машинистов | 866.87 | 1.5 | 1300.31 | 1 | 1300.31 |  | 56.17 |  | 11.6
№ п/п | Код ресурса | Наименование ресурса | Измеритель | Стоимость единицы | Количество |  | Всего в базисных | Коэф-ты пересчета | Стоимость текущая
[5 empty] | на единицу | по проекту |  |  | на единицу | всего
3.1 | 3 | Затраты труда машинистов | чел.-ч | 11.6 | 112.09 | 4.8425 | 56.17 | 1 | 1300.31 | 56.17
3.2 | 060337 | Экскаваторы одноковшовые дизельные на пневмоколесном ходу при работе на других видах строительства 0,25 м3 | маш.-ч | 70.01 | 112.095 | 4.8425 | 339.02 | 1 | 7847.77 | 339.02
|  | НР от ОЗП+ЗПМ - 89% |  | 1157.27 |  |  | 49.99
|  | СП от ОЗП+ЗПМ - 34% |  | 442.1 |  |  | 19.1
|  | Сметная стоимость |  |  |  |  | 408.11
4 | 01-02-057-03 ФЕР-2001 Минстрой РФ пр. № 31 | Разработка грунта вручную в траншеях глубиной до 2 м без креплений с откосами, группа грунтов 3 | 0.096 | 2224.56 | -- | -- | 213.56 | 213.56 | -- | -- | 285.2 | 27.38
|  |  | 100 м3 грунта | 2224.56 | -- | -- |  |  | -- |  | -- | --
|  | Наименование затрат | Базисная стоимость | Коэф-ты тех. части | На ед. в базисных | Коэф-ты пересчета | На ед. в текущих | В текущих ценах |  |  | Стоимость 1 чел.-ч
|  | Оплата труда рабочих, ср. разряд-2 | 1934.4 | 1.15 | 2224.56 | 1 | 2224.56 | 213.56 |  |  | 7.8
№ п/п | Код ресурса | Наименование ресурса | Измеритель | Стоимость единицы | Количество |  | Всего в базисных | Коэф-ты пересчета | Стоимость текущая
[5 empty] | на единицу | по проекту |  |  | на единицу | всего
4.1 | 1 | Затраты труда рабочих-строителей, ср. разряд-2 | чел.-ч | 7.8 | 285.2 | 27.3792 | 213.56 | 1 | 2224.56 | 213.56
|  | НР от ОЗП+ЗПМ - 75% |  | 1668.42 |  |  | 160.17
|  | СП от ОЗП+ЗПМ - 31% |  | 689.61 |  |  | 66.2
|  | Сметная стоимость |  |  |  |  | 439.93
5 | 01-02-057-03 ФЕР-2001 Минстрой РФ пр. № 31 ФЕР часть 1 прил. 1.12 п.3.187 Кзтр=1,2 | Разработка грунта вручную в траншеях глубиной до 2 м без креплений с откосами, группа грунтов 3. Доработка вручную, зачистка дна и стенок с выкидкой грунта в котлованах и траншеях, разработанных механизированным способом, применен коэффициент к оплате труда рабочих-строителей - 1,2 | 0.072 | 2669.47 | -- | -- | 192.2 | 192.2 | -- | -- | 342.24 | 24.64
|  |  | 100 м3 грунта | 2669.47 | -- | -- |  |  | -- |  | -- | --
|  | Наименование затрат | Базисная стоимость | Коэф-ты тех. части | На ед. в базисных | Коэф-ты пересчета | На ед. в текущих | В текущих ценах |  |  | Стоимость 1 чел.-ч
|  | Оплата труда рабочих, ср. разряд-2 | 1934.4 | 1.38 | 2669.47 | 1 | 2669.47 | 192.2 |  |  | 7.8
№ п/п | Код ресурса | Наименование ресурса | Измеритель | Стоимость единицы | Количество |  | Всего в базисных | Коэф-ты пересчета | Стоимость текущая
[5 empty] | на единицу | по проекту |  |  | на единицу | всего
5.1 | 1 | Затраты труда рабочих-строителей, ср. разряд-2 | чел.-ч | 7.8 | 342.24 | 24.6413 | 192.2 | 1 | 2669.47 | 192.2
|  | НР от ОЗП+ЗПМ - 75% |  | 2002.1 |  |  | 144.15
|  | СП от ОЗП+ЗПМ - 31% |  | 827.54 |  |  | 59.58
|  | Сметная стоимость |  |  |  |  | 395.93
6 | 01-02-061-02 ФЕР-2001 Минстрой РФ пр. № 31 | Засыпка вручную траншей, пазух котлованов и ям, группа грунтов 2 | 0.5046 | 838.35 | -- | -- | 423.03 | 423.03 | -- | -- | 111.78 | 56.4
|  |  | 100 м3 грунта | 838.35 | -- | -- |  |  | -- |  | -- | --
|  | Наименование затрат | Базисная стоимость | Коэф-ты тех. части | На ед. в базисных | Коэф-ты пересчета | На ед. в текущих | В текущих ценах |  |  | Стоимость 1 чел.-ч
|  | Оплата труда рабочих, ср. разряд-1,5 | 729 | 1.15 | 838.35 | 1 | 838.35 | 423.03 |  |  | 7.5
№ п/п | Код ресурса | Наименование ресурса | Измеритель | Стоимость единицы | Количество |  | Всего в базисных | Коэф-ты пересчета | Стоимость текущая
[5 empty] | на единицу | по проекту |  |  | на единицу | всего
6.1 | 1 | Затраты труда рабочих-строителей, ср. разряд-1,5 | чел.-ч | 7.5 | 111.78 | 56.4042 | 423.03 | 1 | 838.35 | 423.03
|  | НР от ОЗП+ЗПМ - 75% |  | 628.76 |  |  | 317.27
|  | СП от ОЗП+ЗПМ - 31% |  | 259.89 |  |  | 131.14
|  | Сметная стоимость |  |  |  |  | 871.44
7 | 01-02-027-05 ФЕР-2001 Минстрой РФ пр. № 31 | Планировка площадей ручным способом, группа грунтов 2 | 0.066 | 1206.57 | -- | -- | 79.63 | 79.63 | -- | -- | 141.45 | 9.34
|  |  | 1000 м2 спланированной площади | 1206.57 | -- | -- |  |  | -- |  | -- | --
|  | Наименование затрат | Базисная стоимость | Коэф-ты тех. части | На ед. в базисных | Коэф-ты пересчета | На ед. в текущих | В текущих ценах |  |  | Стоимость 1 чел.-ч
|  | Оплата труда рабочих, ср. разряд-3 | 1049.19 | 1.15 | 1206.57 | 1 | 1206.57 | 79.63 |  |  | 8.53
№ п/п | Код ресурса | Наименование ресурса | Измеритель | Стоимость единицы | Количество |  | Всего в базисных | Коэф-ты пересчета | Стоимость текущая
[5 empty] | на единицу | по проекту |  |  | на единицу | всего
7.1 | 1 | Затраты труда рабочих-строителей, ср. разряд-3 | чел.-ч | 8.53 | 141.45 | 9.3357 | 79.63 | 1 | 1206.57 | 79.63
|  | НР от ОЗП+ЗПМ - 75% |  | 904.93 |  |  | 59.73
|  | СП от ОЗП+ЗПМ - 31% |  | 374.04 |  |  | 24.69
|  | Сметная стоимость |  |  |  |  | 164.05
8 | 11-01-002-04 ФЕР-2001 Минстрой РФ пр. № 31 | Устройство подстилающих слоев щебеночных (отмостка) | 0.025 | 295.96 | 62.51 | 195.44 | 7.4 | 0.95 | 1.56 | 4.89 | 4.29 | 0.11
|  |  | 1 м3 подстилающего слоя | 38.01 | 6.91 | -- |  |  | 0.17 |  | 0.6875 | 0.02
|  | Наименование затрат | Базисная стоимость | Коэф-ты тех. части | На ед. в базисных | Коэф-ты пересчета | На ед. в текущих | В текущих ценах |  |  | Стоимость 1 чел.-ч
|  | Оплата труда рабочих, ср. разряд-3,3 | 33.05 | 1.15 | 38.01 | 1 | 38.01 | 0.95 |  |  | 8.86
|  | Затраты на эксплуатацию машин и механизмов | 50.01 | 1.25 | 62.51 | 1 | 62.51 |  | 1.56
|  | в т.ч. эксплуатация машин без оплаты труда | 44.48 | 1.25 | 55.6 | 1 | 55.6 |  | 1.39
|  | в т.ч. оплата труда машинистов | 5.53 | 1.25 | 6.91 | 1 | 6.91 |  | 0.17 |  | 10.05
№ п/п | Код ресурса | Наименование ресурса | Измеритель | Стоимость единицы | Количество |  | Всего в базисных | Коэф-ты пересчета | Стоимость текущая
[5 empty] | на единицу | по проекту |  |  | на единицу | всего
8.1 | 1 | Затраты труда рабочих-строителей, ср. разряд-3,3 | чел.-ч | 8.86 | 4.2895 | 0.10724 | 0.95 | 1 | 38.01 | 0.95
8.2 | 3 | Затраты труда машинистов | чел.-ч | 10.05 | 0.6875 | 0.017188 | 0.17 | 1 | 6.91 | 0.17
8.3 | 030101 | Автопогрузчики 5 т | маш.-ч | 89.99 | 0.1125 | 0.002812 | 0.25 | 1 | 10.12 | 0.25
8.4 | 050101 | Компрессоры передвижные с двигателем внутреннего сгорания давлением до 686 кПа (7 ат), производительность до 5 м3/мин | маш.-ч | 90 | 0.575 | 0.014375 | 1.29 | 1 | 51.75 | 1.29
8.5 | 331100 | Трамбовки пневматические при работе от передвижных компрессорных станций | маш.-ч | 0.55 | 1.1625 | 0.029063 | 0.02 | 1 | 0.64 | 0.02
8.6 | (408-0015) | Щебень из природного камня для строительных работ марка 800, фракция 20-40 мм | м3 | 108.4 | 1 | 0.025 | 2.71 | 1 | 108.4 | 2.71
8.7 | (408-0012) | Щебень из природного камня для строительных работ марка 1000, фракция 40-70 мм | м3 | 155.94 | 0.1 | 0.0025 | 0.39 | 1 | 15.59 | 0.39
8.8 | (408-0013) | Щебень из природного камня для строительных работ марка 800, фракция 5(3)-10 мм | м3 | 155.94 | 0.09 | 0.00225 | 0.35 | 1 | 14.03 | 0.35
8.9 | (411-0001) | Вода | м3 | 2.44 | 0.15 | 0.00375 | 0.01 | 1 | 0.37 | 0.01
8.10 | (413-0434) | Каменная мелочь марки 300 | м3 | 518.57 | 0.11 | 0.00275 | 1.43 | 1 | 57.04 | 1.43
|  | НР от ОЗП+ЗПМ - 115% |  | 51.66 |  |  | 1.29
|  | СП от ОЗП+ЗПМ - 51% |  | 22.91 |  |  | 0.57
|  | Сметная стоимость |  |  |  |  | 9.26
9 | 11-01-015-01 ФЕР-2001 Минстрой РФ пр. № 31 | Устройство покрытий бетонных толщиной 30 мм (отмостка) | 0.0025 | 2673.61 | 261.01 | 2043.44 | 6.68 | 0.92 | 0.65 | 5.11 | 46.49 | 0.12
|  |  | 100 м2 покрытия | 369.16 | 39.3 | -- |  |  | 0.1 |  | 3.55 | 0.01
|  | Наименование затрат | Базисная стоимость | Коэф-ты тех. части | На ед. в базисных | Коэф-ты пересчета | На ед. в текущих | В текущих ценах |  |  | Стоимость 1 чел.-ч
|  | Оплата труда рабочих, ср. разряд-2,2 | 321.01 | 1.15 | 369.16 | 1 | 369.16 | 0.92 |  |  | 7.94
|  | Затраты на эксплуатацию машин и механизмов | 208.81 | 1.25 | 261.01 | 1 | 261.01 |  | 0.65
|  | в т.ч. эксплуатация машин без оплаты труда | 177.37 | 1.25 | 221.71 | 1 | 221.71 |  | 0.55
|  | в т.ч. оплата труда машинистов | 31.44 | 1.25 | 39.3 | 1 | 39.3 |  | 0.1 |  | 11.07
№ п/п | Код ресурса | Наименование ресурса | Измеритель | Стоимость единицы | Количество |  | Всего в базисных | Коэф-ты пересчета | Стоимость текущая
[5 empty] | на единицу | по проекту |  |  | на единицу | всего
9.1 | 1 | Затраты труда рабочих-строителей, ср. разряд-2,2 | чел.-ч | 7.94 | 46.4945 | 0.11624 | 0.92 | 1 | 369.16 | 0.92
9.2 | 3 | Затраты труда машинистов | чел.-ч | 11.07 | 3.55 | 0.008875 | 0.1 | 1 | 39.3 | 0.1
9.3 | 030101 | Автопогрузчики 5 т | маш.-ч | 89.99 | 1.5 | 0.00375 | 0.34 | 1 | 134.98 | 0.34
9.4 | 111301 | Вибратор поверхностный | маш.-ч | 0.5 | 4.95 | 0.012375 | 0.01 | 1 | 2.48 | 0.01
9.5 | 050101 | Компрессоры передвижные с двигателем внутреннего сгорания давлением до 686 кПа (7 ат), производительность до 5 м3/мин | маш.-ч | 90 | 1.0125 | 0.002531 | 0.23 | 1 | 91.13 | 0.23
9.6 | 030954 | Подъемники грузоподъемностью до 500 кг одномачтовые, высота подъема 45 м | маш.-ч | 31.26 | 1.0375 | 0.002594 | 0.08 | 1 | 32.43 | 0.08
9.7 | (401-0086) | Бетон тяжелый, крупность заполнителя 10 мм, класс В15 (М200) | м3 | 665 | 3.06 | 0.00765 | 5.09 | 1 | 2034.9 | 5.09
9.8 | (411-0001) | Вода | м3 | 2.44 | 3.5 | 0.00875 | 0.02 | 1 | 8.54 | 0.02
|  | НР от ОЗП+ЗПМ - 115% |  | 469.73 |  |  | 1.17
|  | СП от ОЗП+ЗПМ - 51% |  | 208.32 |  |  | 0.52
|  | Сметная стоимость |  |  |  |  | 8.37
10 | 11-01-015-02 ФЕР-2001 Минстрой РФ пр. № 31 К=14 | Устройство покрытий на каждые 5 мм изменения толщины покрытия добавлять к расценке 11-01-015-01 | 0.0025 | 5011.2 | 110.95 | 4748.1 | 12.53 | 0.38 | 0.28 | 11.87 | 19.16 | 0.05
|  |  | 100 м2 покрытия | 152.15 | 44.98 | -- |  |  | 0.11 |  | 3.33 | 0.01
|  | Наименование затрат | Базисная стоимость | Коэф-ты тех. части | На ед. в базисных | Коэф-ты пересчета | На ед. в текущих | В текущих ценах |  |  | Стоимость 1 чел.-ч
|  | Оплата труда рабочих, ср. разряд-2,2 | 9.45 | 16.1 | 152.15 | 1 | 152.15 | 0.38 |  |  | 7.94
|  | Затраты на эксплуатацию машин и механизмов | 6.34 | 17.5 | 110.95 | 1 | 110.95 |  | 0.28
|  | в т.ч. эксплуатация машин без оплаты труда | 3.77 | 17.5 | 65.97 | 1 | 65.97 |  | 0.17
|  | в т.ч. оплата труда машинистов | 2.57 | 17.5 | 44.98 | 1 | 44.98 |  | 0.11 |  | 13.53
№ п/п | Код ресурса | Наименование ресурса | Измеритель | Стоимость единицы | Количество |  | Всего в базисных | Коэф-ты пересчета | Стоимость текущая
[5 empty] | на единицу | по проекту |  |  | на единицу | всего
10.1 | 1 | Затраты труда рабочих-строителей, ср. разряд-2,2 | чел.-ч | 7.94 | 19.159 | 0.047897 | 0.38 | 1 | 152.15 | 0.38
10.2 | 3 | Затраты труда машинистов | чел.-ч | 13.53 | 3.33 | 0.008313 | 0.11 | 1 | 44.98 | 0.11
10.3 | 111301 | Вибратор поверхностный | маш.-ч | 0.5 | 14.175 | 0.035438 | 0.02 | 1 | 7.09 | 0.02
10.4 | 030954 | Подъемники грузоподъемностью до 500 кг одномачтовые, высота подъема 45 м | маш.-ч | 31.26 | 3.325 | 0.008313 | 0.26 | 1 | 103.94 | 0.26
10.5 | (401-0086) | Бетон тяжелый, крупность заполнителя 10 мм, класс В15 (М200) | м3 | 665 | 7.14 | 0.01785 | 11.87 | 1 | 4748.1 | 11.87
|  | НР от ОЗП+ЗПМ - 115% |  | 226.69 |  |  | 0.57
|  | СП от ОЗП+ЗПМ - 51% |  | 100.53 |  |  | 0.25
|  | Сметная стоимость |  |  |  |  | 13.35
11 | 27-04-001-04 ФЕР-2001 Минстрой РФ пр. № 31 | Устройство подстилающих и выравнивающих слоев оснований из щебня | 0.0036 | 4398.62 | 4173.56 | -- | 15.84 | 0.81 | 15.02 | -- | 27.82 | 0.1
|  |  | 100 м3 материала основания (в плотном теле) | 225.06 | 348.4 | -- |  |  | 1.25 |  | 25.75 | 0.09
|  | Наименование затрат | Базисная стоимость | Коэф-ты тех. части | На ед. в базисных | Коэф-ты пересчета | На ед. в текущих | В текущих ценах |  |  | Стоимость 1 чел.-ч
|  | Оплата труда рабочих, ср. разряд-2,4 | 195.7 | 1.15 | 225.06 | 1 | 225.06 | 0.81 |  |  | 8.09
|  | Затраты на эксплуатацию машин и механизмов | 3338.85 | 1.25 | 4173.56 | 1 | 4173.56 |  | 15.02
|  | в т.ч. эксплуатация машин без оплаты труда | 3060.13 | 1.25 | 3825.16 | 1 | 3825.16 |  | 13.77
|  | в т.ч. оплата труда машинистов | 278.72 | 1.25 | 348.4 | 1 | 348.4 |  | 1.25 |  | 13.53
№ п/п | Код ресурса | Наименование ресурса | Измеритель | Стоимость единицы | Количество |  | Всего в базисных | Коэф-ты пересчета | Стоимость текущая
[5 empty] | на единицу | по проекту |  |  | на единицу | всего
11.1 | 1 | Затраты труда рабочих-строителей, ср. разряд-2,4 | чел.-ч | 8.09 | 27.8185 | 0.10015 | 0.81 | 1 | 225.06 | 0.81
11.2 | 3 | Затраты труда машинистов | чел.-ч | 13.53 | 25.75 | 0.0927 | 1.25 | 1 | 348.4 | 1.25
11.3 | 120202 | Автогрейдеры среднего типа 99 кВт (135 л.с.) | маш.-ч | 123 | 2.875 | 0.01035 | 1.27 | 1 | 353.63 | 1.27
11.4 | 030101 | Автопогрузчики 5 т | маш.-ч | 89.99 | 3.075 | 0.01107 | 1 | 1 | 276.72 | 1
11.5 | 070149 | Бульдозеры при работе на других видах строительства 79 кВт (108 л.с.) | маш.-ч | 79.07 | 3.2375 | 0.011655 | 0.92 | 1 | 255.99 | 0.92
11.6 | 120911 | Катки на пневмоколесном ходу 30 т | маш.-ч | 206.01 | 15.2625 | 0.054945 | 11.32 | 1 | 3144.23 | 11.32
11.7 | 121601 | Машины поливомоечные 6000 л | маш.-ч | 110 | 1.3 | 0.00468 | 0.51 | 1 | 143 | 0.51
|  | НР от ОЗП+ЗПМ - 133% |  | 762.7 |  |  | 2.75
|  | СП от ОЗП+ЗПМ - 65% |  | 372.75 |  |  | 1.34
|  | Сметная стоимость |  |  |  |  | 19.93
12 | 408-0012 ФССЦ-2001 Минстрой РФ пр. № 703/пр | Щебень из природного камня для строительных работ марка 1000, фракция 40-70 мм | 0.468 | 155.94 | -- | 155.94 | 72.98 | -- | -- | 72.98 | -- | --
|  |  | м3 | -- | -- | -- |  |  | -- |  | -- | --
|  | Наименование затрат | Базисная стоимость | Коэф-ты тех. части | На ед. в базисных | Коэф-ты пересчета | На ед. в текущих | В текущих ценах |  |  | Стоимость 1 чел.-ч
|  | Ресурсы по проекту | 155.94 | 1 | 155.94 | 1 | 155.94 |  |  | 72.98
13 | 27-06-029-01 ФЕР-2001 Минстрой РФ пр. № 31 | Устройство покрытия толщиной 4 см из горячих асфальтобетонных смесей плотных мелкозернистых типа А,Б,В, плотность каменных материалов 2,5-2,9 т/м3 | 0.0024 | 101789.6 | 8660.55 | 92919.38 | 244.29 | 0.5 | 20.79 | 223 | 23.99 | 0.06
|  |  | 1000 м2 покрытия | 209.67 | 249.31 | -- |  |  | 0.6 |  | 23.31 | 0.06
|  | Наименование затрат | Базисная стоимость | Коэф-ты тех. части | На ед. в базисных | Коэф-ты пересчета | На ед. в текущих | В текущих ценах |  |  | Стоимость 1 чел.-ч
|  | Оплата труда рабочих, ср. разряд-3,2 | 182.32 | 1.15 | 209.67 | 1 | 209.67 | 0.5 |  |  | 8.74
|  | Затраты на эксплуатацию машин и механизмов | 6928.44 | 1.25 | 8660.55 | 1 | 8660.55 |  | 20.79
|  | в т.ч. эксплуатация машин без оплаты труда = 7467,84 - 1,76 - 716,55 - 20,54 | 6728.99 | 1.25 | 8411.24 | 1 | 8411.24 |  | 20.19
|  | в т.ч. оплата труда машинистов = 239,09 - 37,32 - 2,32 | 199.45 | 1.25 | 249.31 | 1 | 249.31 |  | 0.6 |  | 10.69
№ п/п | Код ресурса | Наименование ресурса | Измеритель | Стоимость единицы | Количество |  | Всего в базисных | Коэф-ты пересчета | Стоимость текущая
[5 empty] | на единицу | по проекту |  |  | на единицу | всего
13.1 | 1 | Затраты труда рабочих-строителей, ср. разряд-3,2 | чел.-ч | 8.74 | 23.989 | 0.057574 | 0.5 | 1 | 209.67 | 0.5
13.2 | 3 | Затраты труда машинистов | чел.-ч | 10.69 | 23.31 | 0.05595 | 0.6 | 1 | 249.31 | 0.6
13.3 | 030101 | Автопогрузчики 5 т | маш.-ч | 89.99 | 0.6875 | 0.00165 | 0.15 | 1 | 61.87 | 0.15
13.4 | 030301 | Лебедки ручные и рычажные тяговым усилием до 9,81 кН (1 т) | маш.-ч | 0.58 | 3.05 | 0.00732 | 0 | 1 | 1.77 | --
13.5 | 121601 | Машины поливомоечные 6000 л | маш.-ч | 110 | 3.875 | 0.0093 | 1.02 | 1 | 426.25 | 1.02
13.6 | 121231 | Перегружатель асфальтовой смеси, емкость бункера до 25 т | маш.-ч | 1503.75 | 2.55 | 0.00612 | 9.2 | 1 | 3834.56 | 9.2
13.7 | 120909 | Каток самоходный ДУ-84, гладковальцевый, 14 т | маш.-ч | 197 | 1.2125 | 0.00291 | 0.57 | 1 | 238.86 | 0.57
13.8 | 381204 | Разогреватель швов ABACUS | маш.-ч | 19.4 | 2.55 | 0.00612 | 0.12 | 1 | 49.47 | 0.12
13.9 | 381205 | Каток самоходный ABG DD 74 гладковальцевый, 7т | маш.-ч | 301.36 | 1.8875 | 0.00453 | 1.37 | 1 | 568.82 | 1.37
13.10 | 381206 | Каток самоходный BW-20R, тандемный на пневмоколесном ходу, 12т | маш.-ч | 120.66 | 3.2375 | 0.00777 | 0.94 | 1 | 390.64 | 0.94
13.11 | 381207 | Каток самоходный ABG DD 90, тандемный гладковальцевый, 10т | маш.-ч | 478.66 | 2.675 | 0.00642 | 3.07 | 1 | 1280.42 | 3.07
13.12 | 393010 | Нарезчик швов FS-520 | маш.-ч | 19.04 | 1.9 | 0.00456 | 0.09 | 1 | 36.18 | 0.09
13.13 | 381202 | Асфальтоукладчик гусеничный типа ABG Titan 325 с шириной укладки от 2 до 5 м | маш.-ч | 694.79 | 2.55 | 0.00612 | 4.25 | 1 | 1771.71 | 4.25
13.14 | (204-0007) | Горячекатаная арматурная сталь гладкая класса А-I, диаметром 20-22 мм | т | 5520 | 0.0008 | 2e-06 | 0.01 | 1 | 4.42 | 0.01
13.15 | (410-0001) | Смеси асфальтобетонные дорожные, аэродромные и асфальтобетон (горячие для плотного асфальтобетона мелко и крупнозернистые, песчаные), марка I, тип А | т | 874.45 | 105.26 | 0.25262 | 220.91 | 1 | 92044.61 | 220.91
13.16 | (411-0002) | Вода водопроводная | м3 | 3.15 | 20.52 | 0.049248 | 0.16 | 1 | 64.64 | 0.16
13.17 | (101-1929) | Болты анкерные | т | 10068 | 0.012 | 2.9e-05 | 0.29 | 1 | 120.82 | 0.29
13.18 | (101-1659) | Диск алмазный для твердых материалов, диаметр 350 мм | шт. | 737 | 0.782 | 0.001877 | 1.38 | 1 | 576.33 | 1.38
13.19 | (101-0782) | Поковки из квадратных заготовок, масса 1,8 кг | т | 5989 | 0.0008 | 2e-06 | 0.01 | 1 | 4.79 | 0.01
13.20 | (101-1682) | Шнур полиамидный крученый, диаметром 2 мм | т | 40650 | 0.0024 | 6e-06 | 0.24 | 1 | 97.56 | 0.24
13.21 | (101-1797) | Эмульсия битумно-дорожная | т | 1554.2 | 0.004 | 1e-05 | 0.02 | 1 | 6.22 | 0.02
|  | НР от ОЗП+ЗПМ - 133% |  | 610.44 |  |  | 1.47
|  | СП от ОЗП+ЗПМ - 65% |  | 298.34 |  |  | 0.72
|  | Сметная стоимость |  |  |  |  | 246.48
14 | 27-06-030-01 ФЕР-2001 Минстрой РФ пр. № 31 К=6 | При изменении толщины покрытия на 0,5 см добавлять к расценке 27-06-029-01 | 0.0024 | 71116.95 | 1820.17 | 69274.08 | 170.68 | 0.05 | 4.37 | 166.26 | 2.42 | 0.01
|  |  | 1000 м2 покрытия | 22.7 | 40.13 | -- |  |  | 0.1 |  | 3.52 | 0.01
|  | Наименование затрат | Базисная стоимость | Коэф-ты тех. части | На ед. в базисных | Коэф-ты пересчета | На ед. в текущих | В текущих ценах |  |  | Стоимость 1 чел.-ч
|  | Оплата труда рабочих, ср. разряд-3,8 | 3.29 | 6.9 | 22.7 | 1 | 22.7 | 0.05 |  |  | 9.4
|  | Затраты на эксплуатацию машин и механизмов | 242.69 | 7.5 | 1820.17 | 1 | 1820.17 |  | 4.37
|  | в т.ч. эксплуатация машин без оплаты труда = 248,93 - 11,59 | 237.34 | 7.5 | 1780.05 | 1 | 1780.05 |  | 4.27
|  | в т.ч. оплата труда машинистов = 5,95 - 0,6 | 5.35 | 7.5 | 40.13 | 1 | 40.13 |  | 0.1 |  | 11.38
№ п/п | Код ресурса | Наименование ресурса | Измеритель | Стоимость единицы | Количество |  | Всего в базисных | Коэф-ты пересчета | Стоимость текущая
[5 empty] | на единицу | по проекту |  |  | на единицу | всего
14.1 | 1 | Затраты труда рабочих-строителей, ср. разряд-3,8 | чел.-ч | 9.4 | 2.415 | 0.005796 | 0.05 | 1 | 22.7 | 0.05
14.2 | 3 | Затраты труда машинистов | чел.-ч | 11.38 | 3.52 | 0.00846 | 0.1 | 1 | 40.13 | 0.1
14.3 | 030101 | Автопогрузчики 5 т | маш.-ч | 89.99 | 0.825 | 0.00198 | 0.18 | 1 | 74.24 | 0.18
14.4 | 121601 | Машины поливомоечные 6000 л | маш.-ч | 110 | 0.75 | 0.0018 | 0.2 | 1 | 82.5 | 0.2
14.5 | 121231 | Перегружатель асфальтовой смеси, емкость бункера до 25 т | маш.-ч | 1503.75 | 0.75 | 0.0018 | 2.71 | 1 | 1127.81 | 2.71
14.6 | 381204 | Разогреватель швов ABACUS | маш.-ч | 19.4 | 0.75 | 0.0018 | 0.03 | 1 | 14.55 | 0.03
14.7 | 381202 | Асфальтоукладчик гусеничный типа ABG Titan 325 с шириной укладки от 2 до 5 м | маш.-ч | 694.79 | 0.75 | 0.0018 | 1.25 | 1 | 521.09 | 1.25
14.8 | (410-0001) | Смеси асфальтобетонные дорожные, аэродромные и асфальтобетон (горячие для плотного асфальтобетона мелко и крупнозернистые, песчаные), марка I, тип А | т | 874.45 | 79.2 | 0.19008 | 166.22 | 1 | 69256.44 | 166.22
14.9 | (411-0002) | Вода водопроводная | м3 | 3.15 | 2.64 | 0.006336 | 0.02 | 1 | 8.32 | 0.02
14.10 | (101-1797) | Эмульсия битумно-дорожная | т | 1554.2 | 0.006 | 1.4e-05 | 0.02 | 1 | 9.33 | 0.02
|  | НР от ОЗП+ЗПМ - 133% |  | 83.56 |  |  | 0.2
|  | СП от ОЗП+ЗПМ - 65% |  | 40.84 |  |  | 0.1
|  | Сметная стоимость |  |  |  |  | 170.98
15 | 34-02-001-01 ФЕР-2001 Минстрой РФ пр. № 31 | Устройство трубопроводов из хризотилцементных труб с соединением стальными манжетами до 2 отверстий | 0.004 | 56351 | -- | 54648.42 | 225.4 | 6.81 | -- | 218.59 | 201.25 | 0.81
|  |  | 1 канало-километр трубопровода | 1702.58 | -- | -- |  |  | -- |  | -- | --
|  | Наименование затрат | Базисная стоимость | Коэф-ты тех. части | На ед. в базисных | Коэф-ты пересчета | На ед. в текущих | В текущих ценах |  |  | Стоимость 1 чел.-ч
|  | Оплата труда рабочих, ср. разряд-2,9 | 1480.5 | 1.15 | 1702.58 | 1 | 1702.58 | 6.81 |  |  | 8.46
№ п/п | Код ресурса | Наименование ресурса | Измеритель | Стоимость единицы | Количество |  | Всего в базисных | Коэф-ты пересчета | Стоимость текущая
[5 empty] | на единицу | по проекту |  |  | на единицу | всего
15.1 | 1 | Затраты труда рабочих-строителей, ср. разряд-2,9 | чел.-ч | 8.46 | 201.25 | 0.805 | 6.81 | 1 | 1702.58 | 6.81
15.2 | (402-0002) | Раствор готовый кладочный цементный марки 50 | м3 | 485.9 | 0.3 | 0.0012 | 0.58 | 1 | 145.77 | 0.58
15.3 | (101-1564) | Гидроизол | м2 | 7.83 | 15 | 0.06 | 0.47 | 1 | 117.45 | 0.47
15.4 | (102-0097) | Брусья необрезные хвойных пород длиной 2-3,75 м, все ширины, толщиной 100-125 мм, III сорта | м3 | 802.46 | 0.08 | 0.00032 | 0.26 | 1 | 64.2 | 0.26
15.5 | (507-2609) | Манжеты стальные для стыка хризотилцементных труб М-100 | 10 шт. | 30 | 32 | 0.128 | 3.84 | 1 | 960 | 3.84
15.6 | (101-2260) | Трубы хризотилцементные безнапорные БНТ, диаметр условного прохода 100 мм | м | 53.9 | 990 | 3.96 | 213.44 | 1 | 53361 | 213.44
|  | НР от ОЗП+ЗПМ - 94% |  | 1600.42 |  |  | 6.4
|  | СП от ОЗП+ЗПМ - 44% |  | 749.13 |  |  | 3
|  | Сметная стоимость |  |  |  |  | 234.8
16 | 08-02-142-01 ФЕРм-2001 Минстрой РФ пр. № 31 | Устройство постели при одном кабеле в траншее | 1.06 | 390.95 | 339.96 | -- | 414.41 | 54.05 | 360.36 | -- | 5.3 | 5.62
|  |  | 100 м кабеля | 50.99 | -- | -- |  |  | -- |  | -- | --
|  | Наименование затрат | Базисная стоимость | Коэф-ты тех. части | На ед. в базисных | Коэф-ты пересчета | На ед. в текущих | В текущих ценах |  |  | Стоимость 1 чел.-ч
|  | Оплата труда рабочих, ср. разряд-4 | 50.99 | 1 | 50.99 | 1 | 50.99 | 54.05 |  |  | 9.62
|  | Затраты на эксплуатацию машин и механизмов | 339.96 | 1 | 339.96 | 1 | 339.96 |  | 360.36
№ п/п | Код ресурса | Наименование ресурса | Измеритель | Стоимость единицы | Количество |  | Всего в базисных | Коэф-ты пересчета | Стоимость текущая
[5 empty] | на единицу | по проекту |  |  | на единицу | всего
16.1 | 1 | Затраты труда рабочих-строителей, ср. разряд-4 | чел.-ч | 9.62 | 5.3 | 5.618 | 54.05 | 1 | 50.99 | 54.05
16.2 | 400001 | Автомобили бортовые, грузоподъемность до 5 т | маш.-ч | 87.17 | 3.9 | 4.134 | 360.36 | 1 | 339.96 | 360.36
|  | НР от ОЗП+ЗПМ - 89% |  | 45.38 |  |  | 48.1
|  | СП от ОЗП+ЗПМ - 52% |  | 26.51 |  |  | 28.11
|  | Сметная стоимость |  |  |  |  | 490.62
17 | Торговая сеть | Песок для строительных работ | 9.54 | 89.21 | -- | 89.21 | 851.06 | -- | -- | 851.06 | -- | --
|  |  | м3 | -- | -- | -- |  |  | -- |  | -- | --
|  | Наименование затрат | Базисная стоимость | Коэф-ты тех. части | На ед. в базисных | Коэф-ты пересчета | На ед. в текущих | В текущих ценах |  |  | Стоимость 1 чел.-ч
|  | Ресурсы по проекту - конструкции | 89.21 | 1 | 89.21 | 1 | 89.21 |  |  | 851.06
18 | 08-02-141-03 ФЕРм-2001 Минстрой РФ пр. № 31 | Кабель до 35 кВ в готовых траншеях без покрытий, масса 1 м до 3 кг | 1.06 | 399.98 | 219.3 | 71.4 | 423.98 | 115.84 | 232.46 | 75.68 | 11.36 | 12.04
|  |  | 100 м кабеля | 109.28 | 12.69 | -- |  |  | 13.45 |  | 0.94 | 1
|  | Наименование затрат | Базисная стоимость | Коэф-ты тех. части | На ед. в базисных | Коэф-ты пересчета | На ед. в текущих | В текущих ценах |  |  | Стоимость 1 чел.-ч
|  | Оплата труда рабочих, ср. разряд-4 | 109.28 | 1 | 109.28 | 1 | 109.28 | 115.84 |  |  | 9.62
|  | Затраты на эксплуатацию машин и механизмов | 219.3 | 1 | 219.3 | 1 | 219.3 |  | 232.46
|  | в т.ч. эксплуатация машин без оплаты труда | 206.61 | 1 | 206.61 | 1 | 206.61 |  | 219.01
|  | в т.ч. оплата труда машинистов | 12.69 | 1 | 12.69 | 1 | 12.69 |  | 13.45 |  | 13.5
№ п/п | Код ресурса | Наименование ресурса | Измеритель | Стоимость единицы | Количество |  | Всего в базисных | Коэф-ты пересчета | Стоимость текущая
[5 empty] | на единицу | по проекту |  |  | на единицу | всего
18.1 | 1 | Затраты труда рабочих-строителей, ср. разряд-4 | чел.-ч | 9.62 | 11.36 | 12.0416 | 115.84 | 1 | 109.28 | 115.84
18.2 | 3 | Затраты труда машинистов | чел.-ч | 13.5 | 0.94 | 0.9964 | 13.45 | 1 | 12.69 | 13.45
18.3 | 030203 | Домкраты гидравлические грузоподъемностью 63-100 т | маш.-ч | 0.9 | 2.58 | 2.7348 | 2.46 | 1 | 2.32 | 2.46
18.4 | 021102 | Краны на автомобильном ходу при работе на монтаже технологического оборудования 10 т | маш.-ч | 134.65 | 0.94 | 0.9964 | 134.17 | 1 | 126.57 | 134.17
18.5 | 030402 | Лебедки электрические тяговым усилием до 12,26 кН (1,25 т) | маш.-ч | 3.28 | 2.58 | 2.7348 | 8.97 | 1 | 8.46 | 8.97
18.6 | 400001 | Автомобили бортовые, грузоподъемность до 5 т | маш.-ч | 87.17 | 0.94 | 0.9964 | 86.86 | 1 | 81.94 | 86.86
18.7 | (101-2143) | Краска | кг | 28.6 | 0.25 | 0.265 | 7.58 | 1 | 7.15 | 7.58
18.8 | (113-1786) | Лак битумный БТ-123 | т | 7826.9 | 6e-05 | 6.4e-05 | 0.5 | 1 | 0.47 | 0.5
18.9 | (101-1755) | Сталь полосовая, марка стали Ст3сп шириной 50-200 мм толщиной 4-5 мм | т | 5000 | 0.001 | 0.00106 | 5.3 | 1 | 5 | 5.3
18.10 | (101-2478) | Лента К226 | 100 м | 120 | 0.0096 | 0.010176 | 1.22 | 1 | 1.15 | 1.22
18.11 | (101-1641) | Сталь угловая равнополочная, марка стали ВСт3кп2, размером 50x50x5 мм | т | 5763 | 0.01 | 0.0106 | 61.09 | 1 | 57.63 | 61.09
|  | НР от ОЗП+ЗПМ - 89% |  | 108.55 |  |  | 115.07
|  | СП от ОЗП+ЗПМ - 52% |  | 63.42 |  |  | 67.23
|  | Сметная стоимость |  |  |  |  | 606.28
19 | 08-02-148-03 ФЕРм-2001 Минстрой РФ пр. № 31 | Кабель до 35 кВ в проложенных трубах, блоках и коробах, масса 1 м кабеля до 3 кг | 0.04 | 276.41 | 62.21 | 35.65 | 11.06 | 7.14 | 2.49 | 1.43 | 18.56 | 0.74
|  |  | 100 м кабеля | 178.55 | 2.7 | -- |  |  | 0.11 |  | 0.2 | 0.01
|  | Наименование затрат | Базисная стоимость | Коэф-ты тех. части | На ед. в базисных | Коэф-ты пересчета | На ед. в текущих | В текущих ценах |  |  | Стоимость 1 чел.-ч
|  | Оплата труда рабочих, ср. разряд-4 | 178.55 | 1 | 178.55 | 1 | 178.55 | 7.14 |  |  | 9.62
|  | Затраты на эксплуатацию машин и механизмов | 62.21 | 1 | 62.21 | 1 | 62.21 |  | 2.49
|  | в т.ч. эксплуатация машин без оплаты труда | 59.51 | 1 | 59.51 | 1 | 59.51 |  | 2.38
|  | в т.ч. оплата труда машинистов | 2.7 | 1 | 2.7 | 1 | 2.7 |  | 0.11 |  | 13.5
№ п/п | Код ресурса | Наименование ресурса | Измеритель | Стоимость единицы | Количество |  | Всего в базисных | Коэф-ты пересчета | Стоимость текущая
[5 empty] | на единицу | по проекту |  |  | на единицу | всего
19.1 | 1 | Затраты труда рабочих-строителей, ср. разряд-4 | чел.-ч | 9.62 | 18.56 | 0.7424 | 7.14 | 1 | 178.55 | 7.14
19.2 | 3 | Затраты труда машинистов | чел.-ч | 13.5 | 0.2 | 0.008 | 0.11 | 1 | 2.7 | 0.11
19.3 | 030203 | Домкраты гидравлические грузоподъемностью 63-100 т | маш.-ч | 0.9 | 4.27 | 0.1708 | 0.15 | 1 | 3.84 | 0.15
19.4 | 021102 | Краны на автомобильном ходу при работе на монтаже технологического оборудования 10 т | маш.-ч | 134.65 | 0.2 | 0.008 | 1.08 | 1 | 26.93 | 1.08
19.5 | 030402 | Лебедки электрические тяговым усилием до 12,26 кН (1,25 т) | маш.-ч | 3.28 | 4.27 | 0.1708 | 0.56 | 1 | 14.01 | 0.56
19.6 | 400001 | Автомобили бортовые, грузоподъемность до 5 т | маш.-ч | 87.17 | 0.2 | 0.008 | 0.7 | 1 | 17.43 | 0.7
19.7 | (113-1786) | Лак битумный БТ-123 | т | 7826.9 | 6e-05 | 2e-06 | 0.02 | 1 | 0.47 | 0.02
19.8 | (101-2478) | Лента К226 | 100 м | 120 | 0.0096 | 0.000384 | 0.05 | 1 | 1.15 | 0.05
19.9 | (506-1362) | Припои оловянно-свинцовые бессурьмянистые марки ПОС30 | кг | 68.05 | 0.5 | 0.02 | 1.36 | 1 | 34.02 | 1.36
|  | НР от ОЗП+ЗПМ - 89% |  | 161.31 |  |  | 6.45
|  | СП от ОЗП+ЗПМ - 52% |  | 94.25 |  |  | 3.77
|  | Сметная стоимость |  |  |  |  | 21.28
20 | 08-02-146-04 ФЕРм-2001 Минстрой РФ пр. № 31 | Кабель до 35 кВ с креплением накладными скобами, масса 1 м кабеля до 3 кг | 0.28 | 1118.84 | 880.01 | 59.51 | 313.27 | 50.21 | 246.4 | 16.66 | 18.64 | 5.22
|  |  | 100 м кабеля | 179.32 | 80.06 | -- |  |  | 22.42 |  | 5.93 | 1.66
|  | Наименование затрат | Базисная стоимость | Коэф-ты тех. части | На ед. в базисных | Коэф-ты пересчета | На ед. в текущих | В текущих ценах |  |  | Стоимость 1 чел.-ч
|  | Оплата труда рабочих, ср. разряд-4 | 179.32 | 1 | 179.32 | 1 | 179.32 | 50.21 |  |  | 9.62
|  | Затраты на эксплуатацию машин и механизмов | 880.01 | 1 | 880.01 | 1 | 880.01 |  | 246.4
|  | в т.ч. эксплуатация машин без оплаты труда | 799.95 | 1 | 799.95 | 1 | 799.95 |  | 223.98
|  | в т.ч. оплата труда машинистов | 80.06 | 1 | 80.06 | 1 | 80.06 |  | 22.42 |  | 13.5
№ п/п | Код ресурса | Наименование ресурса | Измеритель | Стоимость единицы | Количество |  | Всего в базисных | Коэф-ты пересчета | Стоимость текущая
[5 empty] | на единицу | по проекту |  |  | на единицу | всего
20.1 | 1 | Затраты труда рабочих-строителей, ср. разряд-4 | чел.-ч | 9.62 | 18.64 | 5.2192 | 50.21 | 1 | 179.32 | 50.21
20.2 | 3 | Затраты труда машинистов | чел.-ч | 13.5 | 5.93 | 1.6604 | 22.42 | 1 | 80.06 | 22.42
20.3 | 031050 | Вышка телескопическая 25 м | маш.-ч | 142.7 | 5.73 | 1.6044 | 228.95 | 1 | 817.67 | 228.95
20.4 | 030203 | Домкраты гидравлические грузоподъемностью 63-100 т | маш.-ч | 0.9 | 4.3 | 1.204 | 1.08 | 1 | 3.87 | 1.08
20.5 | 021102 | Краны на автомобильном ходу при работе на монтаже технологического оборудования 10 т | маш.-ч | 134.65 | 0.2 | 0.056 | 7.54 | 1 | 26.93 | 7.54
20.6 | 030402 | Лебедки электрические тяговым усилием до 12,26 кН (1,25 т) | маш.-ч | 3.28 | 4.3 | 1.204 | 3.95 | 1 | 14.1 | 3.95
20.7 | 400001 | Автомобили бортовые, грузоподъемность до 5 т | маш.-ч | 87.17 | 0.2 | 0.056 | 4.88 | 1 | 17.43 | 4.88
20.8 | (113-1786) | Лак битумный БТ-123 | т | 7826.9 | 0.00288 | 0.000806 | 6.31 | 1 | 22.54 | 6.31
20.9 | (101-2478) | Лента К226 | 100 м | 120 | 0.0245 | 0.00686 | 0.82 | 1 | 2.94 | 0.82
20.10 | (506-1362) | Припои оловянно-свинцовые бессурьмянистые марки ПОС30 | кг | 68.05 | 0.5 | 0.14 | 9.53 | 1 | 34.02 | 9.53
|  | НР от ОЗП+ЗПМ - 89% |  | 230.85 |  |  | 64.64
|  | СП от ОЗП+ЗПМ - 52% |  | 134.88 |  |  | 37.77
|  | Сметная стоимость |  |  |  |  | 415.68
21 | 08-02-145-03 ФЕРм-2001 Минстрой РФ пр. № 31 | Кабель до 35 кВ, прокладываемый по дну канала без креплений, масса 1 м кабеля до 3 кг | 0.1 | 168.84 | 51.26 | 46.01 | 16.88 | 7.16 | 5.13 | 4.59 | 7.44 | 0.74
|  |  | 100 м кабеля | 71.57 | 2.7 | -- |  |  | 0.27 |  | 0.2 | 0.02
|  | Наименование затрат | Базисная стоимость | Коэф-ты тех. части | На ед. в базисных | Коэф-ты пересчета | На ед. в текущих | В текущих ценах |  |  | Стоимость 1 чел.-ч
|  | Оплата труда рабочих, ср. разряд-4 | 71.57 | 1 | 71.57 | 1 | 71.57 | 7.16 |  |  | 9.62
|  | Затраты на эксплуатацию машин и механизмов | 51.26 | 1 | 51.26 | 1 | 51.26 |  | 5.13
|  | в т.ч. эксплуатация машин без оплаты труда | 48.56 | 1 | 48.56 | 1 | 48.56 |  | 4.86
|  | в т.ч. оплата труда машинистов | 2.7 | 1 | 2.7 | 1 | 2.7 |  | 0.27 |  | 13.5
№ п/п | Код ресурса | Наименование ресурса | Измеритель | Стоимость единицы | Количество |  | Всего в базисных | Коэф-ты пересчета | Стоимость текущая
[5 empty] | на единицу | по проекту |  |  | на единицу | всего
21.1 | 1 | Затраты труда рабочих-строителей, ср. разряд-4 | чел.-ч | 9.62 | 7.44 | 0.744 | 7.16 | 1 | 71.57 | 7.16
21.2 | 3 | Затраты труда машинистов | чел.-ч | 13.5 | 0.2 | 0.02 | 0.27 | 1 | 2.7 | 0.27
21.3 | 030203 | Домкраты гидравлические грузоподъемностью 63-100 т | маш.-ч | 0.9 | 1.65 | 0.165 | 0.15 | 1 | 1.49 | 0.15
21.4 | 021102 | Краны на автомобильном ходу при работе на монтаже технологического оборудования 10 т | маш.-ч | 134.65 | 0.2 | 0.02 | 2.69 | 1 | 26.93 | 2.69
21.5 | 030402 | Лебедки электрические тяговым усилием до 12,26 кН (1,25 т) | маш.-ч | 3.28 | 1.65 | 0.165 | 0.54 | 1 | 5.41 | 0.54
21.6 | 400001 | Автомобили бортовые, грузоподъемность до 5 т | маш.-ч | 87.17 | 0.2 | 0.02 | 1.74 | 1 | 17.43 | 1.74
21.7 | (113-1786) | Лак битумный БТ-123 | т | 7826.9 | 6e-05 | 6e-06 | 0.05 | 1 | 0.47 | 0.05
21.8 | (101-2478) | Лента К226 | 100 м | 120 | 0.096 | 0.0096 | 1.15 | 1 | 11.52 | 1.15
21.9 | (506-1362) | Припои оловянно-свинцовые бессурьмянистые марки ПОС30 | кг | 68.05 | 0.5 | 0.05 | 3.4 | 1 | 34.02 | 3.4
|  | НР от ОЗП+ЗПМ - 89% |  | 66.1 |  |  | 6.61
|  | СП от ОЗП+ЗПМ - 52% |  | 38.62 |  |  | 3.86
|  | Сметная стоимость |  |  |  |  | 27.35
22 | Торговая сеть | Кабель АВБбШв 4х120 мм2 1кВ | 150 | 110.02 | -- | 110.02 | 16503 | -- | -- | 16503 | -- | --
|  |  | м | -- | -- | -- |  |  | -- |  | -- | --
|  | Наименование затрат | Базисная стоимость | Коэф-ты тех. части | На ед. в базисных | Коэф-ты пересчета | На ед. в текущих | В текущих ценах |  |  | Стоимость 1 чел.-ч
|  | Ресурсы по проекту - конструкции | 110.02 | 1 | 110.02 | 1 | 110.02 |  |  | 16503
23 | 08-02-144-06 ФЕРм-2001 Минстрой РФ пр. № 31 | Присоединение к зажимам жил проводов или кабелей сечением до 150 мм2 | 0.08 | 218.57 | -- | -- | 17.49 | 17.49 | -- | -- | 22.72 | 1.82
|  |  | 100 шт. | 218.57 | -- | -- |  |  | -- |  | -- | --
|  | Наименование затрат | Базисная стоимость | Коэф-ты тех. части | На ед. в базисных | Коэф-ты пересчета | На ед. в текущих | В текущих ценах |  |  | Стоимость 1 чел.-ч
|  | Оплата труда рабочих, ср. разряд-4 | 218.57 | 1 | 218.57 | 1 | 218.57 | 17.49 |  |  | 9.62
№ п/п | Код ресурса | Наименование ресурса | Измеритель | Стоимость единицы | Количество |  | Всего в базисных | Коэф-ты пересчета | Стоимость текущая
[5 empty] | на единицу | по проекту |  |  | на единицу | всего
23.1 | 1 | Затраты труда рабочих-строителей, ср. разряд-4 | чел.-ч | 9.62 | 22.72 | 1.8176 | 17.49 | 1 | 218.57 | 17.49
|  | НР от ОЗП+ЗПМ - 89% |  | 194.53 |  |  | 15.56
|  | СП от ОЗП+ЗПМ - 52% |  | 113.66 |  |  | 9.09
|  | Сметная стоимость |  |  |  |  | 42.14
24 | 08-02-165-03 ФЕРм-2001 Минстрой РФ пр. № 31 | Муфта концевая эпоксидная для 4-жильного кабеля напряжением 1 кВ, сечение одной жилы до 185 мм2 | 2 | 663.44 | 609.33 | 2.16 | 1326.89 | 103.9 | 1218.66 | 4.33 | 5.4 | 10.8
|  |  | 1 шт. | 51.95 | 57.65 | -- |  |  | 115.3 |  | 4.27 | 8.54
|  | Наименование затрат | Базисная стоимость | Коэф-ты тех. части | На ед. в базисных | Коэф-ты пересчета | На ед. в текущих | В текущих ценах |  |  | Стоимость 1 чел.-ч
|  | Оплата труда рабочих, ср. разряд-4 | 51.95 | 1 | 51.95 | 1 | 51.95 | 103.9 |  |  | 9.62
|  | Затраты на эксплуатацию машин и механизмов | 609.33 | 1 | 609.33 | 1 | 609.33 |  | 1218.66
|  | в т.ч. эксплуатация машин без оплаты труда | 551.68 | 1 | 551.68 | 1 | 551.68 |  | 1103.36
|  | в т.ч. оплата труда машинистов | 57.65 | 1 | 57.65 | 1 | 57.65 |  | 115.3 |  | 13.5
№ п/п | Код ресурса | Наименование ресурса | Измеритель | Стоимость единицы | Количество |  | Всего в базисных | Коэф-ты пересчета | Стоимость текущая
[5 empty] | на единицу | по проекту |  |  | на единицу | всего
24.1 | 1 | Затраты труда рабочих-строителей, ср. разряд-4 | чел.-ч | 9.62 | 5.4 | 10.8 | 103.9 | 1 | 51.95 | 103.9
24.2 | 3 | Затраты труда машинистов | чел.-ч | 13.5 | 4.27 | 8.54 | 115.3 | 1 | 57.65 | 115.3
24.3 | 031050 | Вышка телескопическая 25 м | маш.-ч | 142.7 | 4.27 | 8.54 | 1218.66 | 1 | 609.33 | 1218.66
24.4 | (101-0069) | Бензин авиационный Б-70 | т | 4488.4 | 0.0004 | 0.0008 | 3.59 | 1 | 1.8 | 3.59
24.5 | (101-2478) | Лента К226 | 100 м | 120 | 0.0024 | 0.0048 | 0.58 | 1 | 0.29 | 0.58
24.6 | (509-1206) | Парафины нефтяные твердые марки Т-1 | т | 8105.71 | 1e-05 | 2e-05 | 0.16 | 1 | 0.08 | 0.16
|  | НР от ОЗП+ЗПМ - 89% |  | 97.54 |  |  | 195.09
|  | СП от ОЗП+ЗПМ - 52% |  | 56.99 |  |  | 113.98
|  | Сметная стоимость |  |  |  |  | 1635.96
25 | Торговая сеть | Муфта концевая 4КВТп-1-70/120 | 2 | 416.29 | -- | 416.29 | 832.58 | -- | -- | 832.58 | -- | --
|  |  | шт | -- | -- | -- |  |  | -- |  | -- | --
|  | Наименование затрат | Базисная стоимость | Коэф-ты тех. части | На ед. в базисных | Коэф-ты пересчета | На ед. в текущих | В текущих ценах |  |  | Стоимость 1 чел.-ч
|  | Ресурсы по проекту - конструкции | 416.29 | 1 | 416.29 | 1 | 416.29 |  |  | 832.58
26 | 46-03-010-02 ФЕР-2001 Минстрой РФ пр. № 31 ФЕР часть 46 прил. 46.1 п.3.3 Кзтр=1,75, Кэм=1,75 | Пробивка в бетонных стенах и полах толщиной 100 мм отверстий площадью до 100 см2. В конструкциях толщиной 150-200 мм, применен коэффициент к оплате труда рабочих-строителей - 1,75 и к стоимости эксплуатации машин - 1,75 | 0.01 | 2053.71 | 1464.07 | -- | 20.54 | 5.9 | 14.64 | -- | 62 | 0.62
|  |  | 100 отверстий | 589.64 | 158.27 | -- |  |  | 1.58 |  | 15.73 | 0.16
|  | Наименование затрат | Базисная стоимость | Коэф-ты тех. части | На ед. в базисных | Коэф-ты пересчета | На ед. в текущих | В текущих ценах |  |  | Стоимость 1 чел.-ч
|  | Оплата труда рабочих, ср. разряд-3,9 | 336.94 | 1.75 | 589.64 | 1 | 589.64 | 5.9 |  |  | 9.51
|  | Затраты на эксплуатацию машин и механизмов | 836.61 | 1.75 | 1464.07 | 1 | 1464.07 |  | 14.64
|  | в т.ч. эксплуатация машин без оплаты труда | 746.17 | 1.75 | 1305.8 | 1 | 1305.8 |  | 13.06
|  | в т.ч. оплата труда машинистов | 90.44 | 1.75 | 158.27 | 1 | 158.27 |  | 1.58 |  | 10.06
№ п/п | Код ресурса | Наименование ресурса | Измеритель | Стоимость единицы | Количество |  | Всего в базисных | Коэф-ты пересчета | Стоимость текущая
[5 empty] | на единицу | по проекту |  |  | на единицу | всего
26.1 | 1 | Затраты труда рабочих-строителей, ср. разряд-3,9 | чел.-ч | 9.51 | 62.0025 | 0.62003 | 5.9 | 1 | 589.64 | 5.9
26.2 | 3 | Затраты труда машинистов | чел.-ч | 10.06 | 15.73 | 0.15732 | 1.58 | 1 | 158.27 | 1.58
26.3 | 050101 | Компрессоры передвижные с двигателем внутреннего сгорания давлением до 686 кПа (7 ат), производительность до 5 м3/мин | маш.-ч | 90 | 15.7325 | 0.15732 | 14.16 | 1 | 1415.92 | 14.16
26.4 | 330804 | Молотки при работе от передвижных компрессорных станций отбойные пневматические | маш.-ч | 1.53 | 31.465 | 0.31465 | 0.48 | 1 | 48.14 | 0.48
|  | НР от ОЗП+ЗПМ - 103% |  | 770.35 |  |  | 7.7
|  | СП от ОЗП+ЗПМ - 48% |  | 359 |  |  | 3.59
|  | Сметная стоимость |  |  |  |  | 31.83
27 | 08-02-155-01 ФЕРм-2001 Минстрой РФ пр. № 31 | Герметизация проходов при вводе кабелей в помещения уплотнительной массой | 2 | 18.66 | -- | 15 | 37.31 | 7.32 | -- | 29.99 | 0.38 | 0.76
|  |  | 1 проход кабеля | 3.66 | -- | -- |  |  | -- |  | -- | --
|  | Наименование затрат | Базисная стоимость | Коэф-ты тех. части | На ед. в базисных | Коэф-ты пересчета | На ед. в текущих | В текущих ценах |  |  | Стоимость 1 чел.-ч
|  | Оплата труда рабочих, ср. разряд-4 | 3.66 | 1 | 3.66 | 1 | 3.66 | 7.32 |  |  | 9.63
№ п/п | Код ресурса | Наименование ресурса | Измеритель | Стоимость единицы | Количество |  | Всего в базисных | Коэф-ты пересчета | Стоимость текущая
[5 empty] | на единицу | по проекту |  |  | на единицу | всего
27.1 | 1 | Затраты труда рабочих-строителей, ср. разряд-4 | чел.-ч | 9.63 | 0.38 | 0.76 | 7.32 | 1 | 3.66 | 7.32
27.2 | (101-1705) | Пакля пропитанная | кг | 9.04 | 0.15 | 0.3 | 2.71 | 1 | 1.36 | 2.71
27.3 | (509-0988) | Шнур асбестовый общего назначения марки ШАОН диаметром 3-5 мм | т | 26950 | 6e-05 | 0.00012 | 3.23 | 1 | 1.62 | 3.23
27.4 | (509-0900) | Уплотнительный состав | кг | 16.7 | 0.72 | 1.44 | 24.05 | 1 | 12.02 | 24.05
|  | НР от ОЗП+ЗПМ - 89% |  | 3.26 |  |  | 6.51
|  | СП от ОЗП+ЗПМ - 52% |  | 1.9 |  |  | 3.81
|  | Сметная стоимость |  |  |  |  | 47.63
28 | 01-01-01-033 ФССЦпг-2001 Минстрой РФ пр. № 703 К=3,263 | Погрузка при автомобильных перевозках асфальтобетона. Коэф. пересчета к транспортным расходам 3,263 | 0.443 | 12.04 | -- | -- | 5.33 | -- | -- | -- | -- | --
|  |  | 1 т груза | -- | -- | -- |  |  | -- |  | -- | --
|  | Наименование затрат | Базисная стоимость | Коэф-ты тех. части | На ед. в базисных | Коэф-ты пересчета | На ед. в текущих | В текущих ценах |  |  | Стоимость 1 чел.-ч
|  | Стоимость транспортных расходов | 3.69 | 1 | 3.69 | 3.263 | 12.04 |  |  | 5.33
29 | 01-01-01-034 ФССЦпг-2001 Минстрой РФ пр. № 703 К=3,263 | Погрузка при автомобильных перевозках щебня (выгрузка учитывает затраты на штабелирование). Коэф. пересчета к транспортным расходам 3,263 | 0.747 | 10.7 | -- | -- | 7.99 | -- | -- | -- | -- | --
|  |  | 1 т груза | -- | -- | -- |  |  | -- |  | -- | --
|  | Наименование затрат | Базисная стоимость | Коэф-ты тех. части | На ед. в базисных | Коэф-ты пересчета | На ед. в текущих | В текущих ценах |  |  | Стоимость 1 чел.-ч
|  | Стоимость транспортных расходов | 3.28 | 1 | 3.28 | 3.263 | 10.7 |  |  | 7.99
30 | 01-01-01-037 ФССЦпг-2001 Минстрой РФ пр. № 703 К=3,263 | Погрузка при автомобильных перевозках песка (выгрузка учитывает перекидку и штабелирование). Коэф. пересчета к транспортным расходам 3,263 | 14.31 | 7.99 | -- | -- | 114.4 | -- | -- | -- | -- | --
|  |  | 1 т груза | -- | -- | -- |  |  | -- |  | -- | --
|  | Наименование затрат | Базисная стоимость | Коэф-ты тех. части | На ед. в базисных | Коэф-ты пересчета | На ед. в текущих | В текущих ценах |  |  | Стоимость 1 чел.-ч
|  | Стоимость транспортных расходов | 2.45 | 1 | 2.45 | 3.263 | 7.99 |  |  | 114.4
31 | 01-01-01-045 ФССЦпг-2001 Минстрой РФ пр. № 703 К=3,263 | Погрузка при автомобильных перевозках кабеля (с использованием погрузчика).Коэф. пересчета к транспортным расходам 3,263 | 0.378 | 58.57 | -- | -- | 22.14 | -- | -- | -- | -- | --
|  |  | 1 т груза | -- | -- | -- |  |  | -- |  | -- | --
|  | Наименование затрат | Базисная стоимость | Коэф-ты тех. части | На ед. в базисных | Коэф-ты пересчета | На ед. в текущих | В текущих ценах |  |  | Стоимость 1 чел.-ч
|  | Стоимость транспортных расходов | 17.95 | 1 | 17.95 | 3.263 | 58.57 |  |  | 22.14
32 | 01-01-02-033 ФССЦпг-2001 Минстрой РФ пр. № 703 К=3,263 | Разгрузка при автомобильных перевозках асфальтобетона. Коэф. пересчета к транспортным расходам 3,263 | 0.443 | 12.04 | -- | -- | 5.33 | -- | -- | -- | -- | --
|  |  | 1 т груза | -- | -- | -- |  |  | -- |  | -- | --
|  | Наименование затрат | Базисная стоимость | Коэф-ты тех. части | На ед. в базисных | Коэф-ты пересчета | На ед. в текущих | В текущих ценах |  |  | Стоимость 1 чел.-ч
|  | Стоимость транспортных расходов | 3.69 | 1 | 3.69 | 3.263 | 12.04 |  |  | 5.33
33 | 01-01-02-034 ФССЦпг-2001 Минстрой РФ пр. № 703 К=3,263 | Разгрузка при автомобильных перевозках щебня (выгрузка учитывает затраты на штабелирование). Коэф. пересчета к транспортным расходам 3,263 | 0.747 | 16.09 | -- | -- | 12.02 | -- | -- | -- | -- | --
|  |  | 1 т груза | -- | -- | -- |  |  | -- |  | -- | --
|  | Наименование затрат | Базисная стоимость | Коэф-ты тех. части | На ед. в базисных | Коэф-ты пересчета | На ед. в текущих | В текущих ценах |  |  | Стоимость 1 чел.-ч
|  | Стоимость транспортных расходов | 4.93 | 1 | 4.93 | 3.263 | 16.09 |  |  | 12.02
34 | 01-01-02-037 ФССЦпг-2001 Минстрой РФ пр. № 703 К=3,263 | Разгрузка при автомобильных перевозках песка (выгрузка учитывает перекидку и штабелирование). Коэф. пересчета к транспортным расходам 3,263 | 14.31 | 13.64 | -- | -- | 195.18 | -- | -- | -- | -- | --
|  |  | 1 т груза | -- | -- | -- |  |  | -- |  | -- | --
|  | Наименование затрат | Базисная стоимость | Коэф-ты тех. части | На ед. в базисных | Коэф-ты пересчета | На ед. в текущих | В текущих ценах |  |  | Стоимость 1 чел.-ч
|  | Стоимость транспортных расходов | 4.18 | 1 | 4.18 | 3.263 | 13.64 |  |  | 195.18
35 | 01-01-02-045 ФССЦпг-2001 Минстрой РФ пр. № 703 К=3,263 | Разгрузка при автомобильных перевозках кабеля (с использованием погрузчика). Коэф. пересчета к транспортным расходам 3,263 | 0.378 | 47.02 | -- | -- | 17.77 | -- | -- | -- | -- | --
|  |  | 1 т груза | -- | -- | -- |  |  | -- |  | -- | --
|  | Наименование затрат | Базисная стоимость | Коэф-ты тех. части | На ед. в базисных | Коэф-ты пересчета | На ед. в текущих | В текущих ценах |  |  | Стоимость 1 чел.-ч
|  | Стоимость транспортных расходов | 14.41 | 1 | 14.41 | 3.263 | 47.02 |  |  | 17.77
36 | 03-02-03-020 ФССЦпг-2001 Минстрой РФ пр. № 31 К=3,263 | Перевозка грузов III класса автомобилями бортовыми грузоподъемностью до 5 т на расстояние до 20 км. Коэф. пересчета к транспортным расходам 3,263 | 0.378 | 151.37 | -- | -- | 57.22 | -- | -- | -- | -- | --
|  |  | 1 т груза | -- | -- | -- |  |  | -- |  | -- | --
|  | Наименование затрат | Базисная стоимость | Коэф-ты тех. части | На ед. в базисных | Коэф-ты пересчета | На ед. в текущих | В текущих ценах |  |  | Стоимость 1 чел.-ч
|  | Стоимость транспортных расходов | 46.39 | 1 | 46.39 | 3.263 | 151.37 |  |  | 57.22
37 | 03-21-01-020 ФССЦпг-2001 Минстрой РФ пр. № 31 К=3,263 | Перевозка грузов I класса автомобилями-самосвалами грузоподъемностью 10 т работающих вне карьера на расстояние до 20 км (щебень, песок). Коэф. пересчета к транспортным расходам 3,263 | 15.057 | 50.09 | -- | -- | 754.16 | -- | -- | -- | -- | --
|  |  | 1 т груза | -- | -- | -- |  |  | -- |  | -- | --
|  | Наименование затрат | Базисная стоимость | Коэф-ты тех. части | На ед. в базисных | Коэф-ты пересчета | На ед. в текущих | В текущих ценах |  |  | Стоимость 1 чел.-ч
|  | Стоимость транспортных расходов | 15.35 | 1 | 15.35 | 3.263 | 50.09 |  |  | 754.16
38 | 03-21-02-020 ФССЦпг-2001 Минстрой РФ пр. № 31 К=3,263 | Перевозка грузов II класса автомобилями-самосвалами грузоподъемностью 10 т работающих вне карьера на расстояние до 20 км (асфальтобетон). Коэф. пересчета к транспортным расходам 3,263 | 0.443 | 58.93 | -- | -- | 26.11 | -- | -- | -- | -- | --
|  |  | 1 т груза | -- | -- | -- |  |  | -- |  | -- | --
|  | Наименование затрат | Базисная стоимость | Коэф-ты тех. части | На ед. в базисных | Коэф-ты пересчета | На ед. в текущих | В текущих ценах |  |  | Стоимость 1 чел.-ч
|  | Стоимость транспортных расходов | 18.06 | 1 | 18.06 | 3.263 | 58.93 |  |  | 26.11
|  | Итого прямые затраты по смете: | руб. |  |  |  | 24000.08 | 1291.41 | 2468.97 | 19022.05 |  | 157.79
|  |  | руб. | [5 empty] | 212.4 |  |  | 16.49
| Стоимость монтажных работ - |  | руб. |  |  |  | 20747.93
| Всего оплата труда - |  | руб. |  |  |  |  | 514.65
| Стоимость материалов и конструкций - |  | руб. |  |  |  | 18186.64
| Ресурсы на опробование - |  | руб. |  |  |  | 132.7
|  | Накладные расходы - | руб. |  |  |  | 458.04
|  | Сметная прибыль - | руб. |  |  |  | 267.62
| Всего, стоимость монтажных работ - |  | руб. |  |  |  | 21473.59
|  | Нормативная трудоемкость - | чел.-ч | [8 empty] | 48.97
|  | Сметная заработная плата - | руб. |  |  |  |  | 514.65
| Стоимость общестроительных работ - |  | руб. |  |  |  | 3252.15
| Всего оплата труда - |  | руб. |  |  |  |  | 989.16
| Местные и неучтенные материалы |  | руб. |  |  |  | 702.7
| Транспортные расходы - |  | руб. |  |  |  | 1217.66
|  | Накладные расходы - | руб. |  |  |  | 757.06
|  | Сметная прибыль - | руб. |  |  |  | 312.87
| Всего, стоимость общестроительных работ - |  | руб. |  |  |  | 4322.08
|  | Нормативная трудоемкость - | чел.-ч | [8 empty] | 125.31
|  | Сметная заработная плата - | руб. |  |  |  |  | 989.16
|  | Итого по смете: | руб. |  |  |  | 25795.66
|  | Нормативная трудоемкость - | чел.-ч | [8 empty] | 174.28
|  | Сметная заработная плата - | руб. |  |  |  |  | 1503.81
Пересчет итогов в цены на 4 кв. 2016 г. (Приказ Минстроя Камчатского края № 116 от 20.12.2016 г.)
| Оплата труда осн. рабочих |  | 1291 | х 35,89 |  |  | 46334
| Затраты на экспл. машин |  | 2468 | х 12,55 |  |  | 30973
| (в т.ч. опл. труда механизаторов) |  | 212 | х 35,89 |  |  |  |  | 7609
| Стоимость материальных ресурсов |  | 20240 | х 5,7 |  |  | 115368
| Итого прямых затрат | [5 empty] | 192675
| Накладные расходы в текущих ценах |  | 1215 | х 35,89 | х 1,0 |  | 43606
| Сметная прибыль в текущих ценах |  | 580 | х 35,89 | х 1,0 |  | 20816
| ИТОГО в ценах на 4 кв. 2016 г. | [5 empty] | 257097
| Итого с непредвиденными затратами |  | 3 % | 257097 | 7713 |  | 264810
| Налог на добавленную стоимость (НДС) |  | 0 %
| Итого с налогом на добавленную стоимость (НДС) | [5 empty] | 264810
| Итого в прогнозном уровне |  | 264810 | х
| Составил |  |  | Борцова Т.Е.

## Заводская 20
Форма №4
(наименование стройки)
ЛОКАЛЬНЫЙ СМЕТНЫЙ РАСЧЕТ
(локальная смета)
на | , Замена кабельной линии КЛ-0,4 кВ ул. Заводская 20
(наименование работ и затрат, наименование объекта)
2016 г.
|  |  |  | Сметная стоимость | [5 empty] | 29,635 / | 372.152 | тыс.руб.
|  |  |  | Средства на оплату труда | [5 empty] | 2,811 / | 100.887 | тыс.руб.
Составлена в базовых ценах 2001 г. Пересчет итогов в цены 4 кв. 2016 г. | [11 empty] | руб.
N п/п | Шифр и номер позиции норматива | Наименование работ и затрат | Количество | Стоимость единицы |  |  | Общая стоимость |  |  |  | Затраты труда рабочих, чел.-ч, не занятых обслуж. машин
|  |  |  | Всего | экспл. машин | материалов | Всего | оплаты труда | экспл. машин | материалов
|  |  | Единица измерения | оплаты труда | в т.ч. оплаты труда | возвр. мате-риалов |  |  | в т.ч. оплаты труда | возвр. мате-риалов | обслуживающие маш.
[11 empty] | на един. | всего
1 | 2 | 3 | 4 | 5 | 6 | 7 | 8 | 9 | 10 | 11 | 12 | 13
1 | 68-12-4 ФЕРр-2001 Минстрой РФ пр. № 31 | Разборка покрытий и оснований асфальтобетонных с помощью молотков отбойных | 0.00168 | 6008.44 | 3986.2 | -- | 10.09 | 3.4 | 6.7 | -- | 243.35 | 0.41
|  |  | 100 м3 конструкций | 2022.24 | 423.83 | -- |  |  | 0.71 |  | 41.39 | 0.07
|  | Наименование затрат | Базисная стоимость | Коэф-ты тех. части | На ед. в базисных | Коэф-ты пересчета | На ед. в текущих | В текущих ценах |  |  | Стоимость 1 чел.-ч
|  | Оплата труда рабочих, ср. разряд-2,7 | 2022.24 | 1 | 2022.24 | 1 | 2022.24 | 3.4 |  |  | 8.31
|  | Затраты на эксплуатацию машин и механизмов | 3986.2 | 1 | 3986.2 | 1 | 3986.2 |  | 6.7
|  | в т.ч. эксплуатация машин без оплаты труда | 3562.37 | 1 | 3562.37 | 1 | 3562.37 |  | 5.99
|  | в т.ч. оплата труда машинистов | 423.83 | 1 | 423.83 | 1 | 423.83 |  | 0.71 |  | 10.24
№ п/п | Код ресурса | Наименование ресурса | Измеритель | Стоимость единицы | Количество |  | Всего в базисных | Коэф-ты пересчета | Стоимость текущая
[5 empty] | на единицу | по проекту |  |  | на единицу | всего
1.1 | 1 | Затраты труда рабочих-строителей, ср. разряд-2,7 | чел.-ч | 8.31 | 243.35 | 0.40883 | 3.4 | 1 | 2022.24 | 3.4
1.2 | 3 | Затраты труда машинистов | чел.-ч | 10.24 | 41.39 | 0.069535 | 0.71 | 1 | 423.83 | 0.71
1.3 | 120202 | Автогрейдеры среднего типа 99 кВт (135 л.с.) | маш.-ч | 123 | 2.14 | 0.003595 | 0.44 | 1 | 263.22 | 0.44
1.4 | 050101 | Компрессоры передвижные с двигателем внутреннего сгорания давлением до 686 кПа (7 ат), производительность до 5 м3/мин | маш.-ч | 90 | 39.25 | 0.06594 | 5.93 | 1 | 3532.5 | 5.93
1.5 | 330804 | Молотки при работе от передвижных компрессорных станций отбойные пневматические | маш.-ч | 1.53 | 117.75 | 0.19782 | 0.3 | 1 | 180.16 | 0.3
1.6 | 091400 | Рыхлители прицепные (без трактора) | маш.-ч | 8 | 1.29 | 0.002167 | 0.02 | 1 | 10.32 | 0.02
|  | НР от ОЗП+ЗПМ - 97% |  | 2372.69 |  |  | 3.99
|  | СП от ОЗП+ЗПМ - 48% |  | 1174.11 |  |  | 1.97
|  | Сметная стоимость |  |  |  |  | 16.05
2 | 68-12-5 ФЕРр-2001 Минстрой РФ пр. № 31 | Разборка покрытий и оснований цементно-бетонных | 0.00025 | 2423.63 | 1794.88 | -- | 0.61 | 0.16 | 0.45 | -- | 77.72 | 0.02
|  |  | 100 м3 конструкций | 628.75 | 227.48 | -- |  |  | 0.06 |  | 16.85 | 0
|  | Наименование затрат | Базисная стоимость | Коэф-ты тех. части | На ед. в базисных | Коэф-ты пересчета | На ед. в текущих | В текущих ценах |  |  | Стоимость 1 чел.-ч
|  | Оплата труда рабочих, ср. разряд-2,4 | 628.75 | 1 | 628.75 | 1 | 628.75 | 0.16 |  |  | 8.09
|  | Затраты на эксплуатацию машин и механизмов | 1794.88 | 1 | 1794.88 | 1 | 1794.88 |  | 0.45
|  | в т.ч. эксплуатация машин без оплаты труда | 1567.4 | 1 | 1567.4 | 1 | 1567.4 |  | 0.39
|  | в т.ч. оплата труда машинистов | 227.48 | 1 | 227.48 | 1 | 227.48 |  | 0.06 |  | 13.5
№ п/п | Код ресурса | Наименование ресурса | Измеритель | Стоимость единицы | Количество |  | Всего в базисных | Коэф-ты пересчета | Стоимость текущая
[5 empty] | на единицу | по проекту |  |  | на единицу | всего
2.1 | 1 | Затраты труда рабочих-строителей, ср. разряд-2,4 | чел.-ч | 8.09 | 77.72 | 0.01943 | 0.16 | 1 | 628.75 | 0.16
2.2 | 3 | Затраты труда машинистов | чел.-ч | 13.5 | 16.85 | 0.004213 | 0.06 | 1 | 227.48 | 0.06
2.3 | 070149 | Бульдозеры при работе на других видах строительства 79 кВт (108 л.с.) | маш.-ч | 79.07 | 4.51 | 0.001128 | 0.09 | 1 | 356.61 | 0.09
2.4 | 091400 | Рыхлители прицепные (без трактора) | маш.-ч | 8 | 1.98 | 0.000495 | 0 | 1 | 15.84 | --
2.5 | 060248 | Экскаваторы одноковшовые дизельные на гусеничном ходу при работе на других видах строительства 0,65 м3 | маш.-ч | 115.27 | 12.34 | 0.003085 | 0.36 | 1 | 1422.43 | 0.36
|  | НР от ОЗП+ЗПМ - 97% |  | 830.54 |  |  | 0.21
|  | СП от ОЗП+ЗПМ - 48% |  | 410.99 |  |  | 0.1
|  | Сметная стоимость |  |  |  |  | 0.92
3 | 01-02-057-03 ФЕР-2001 Минстрой РФ пр. № 31 | Разработка грунта вручную в траншеях глубиной до 2 м без креплений с откосами, группа грунтов 3 | 0.702 | 2224.56 | -- | -- | 1561.64 | 1561.64 | -- | -- | 285.2 | 200.21
|  |  | 100 м3 грунта | 2224.56 | -- | -- |  |  | -- |  | -- | --
|  | Наименование затрат | Базисная стоимость | Коэф-ты тех. части | На ед. в базисных | Коэф-ты пересчета | На ед. в текущих | В текущих ценах |  |  | Стоимость 1 чел.-ч
|  | Оплата труда рабочих, ср. разряд-2 | 1934.4 | 1.15 | 2224.56 | 1 | 2224.56 | 1561.64 |  |  | 7.8
№ п/п | Код ресурса | Наименование ресурса | Измеритель | Стоимость единицы | Количество |  | Всего в базисных | Коэф-ты пересчета | Стоимость текущая
[5 empty] | на единицу | по проекту |  |  | на единицу | всего
3.1 | 1 | Затраты труда рабочих-строителей, ср. разряд-2 | чел.-ч | 7.8 | 285.2 | 200.2104 | 1561.64 | 1 | 2224.56 | 1561.64
|  | НР от ОЗП+ЗПМ - 75% |  | 1668.42 |  |  | 1171.23
|  | СП от ОЗП+ЗПМ - 31% |  | 689.61 |  |  | 484.11
|  | Сметная стоимость |  |  |  |  | 3216.98
4 | 01-02-061-02 ФЕР-2001 Минстрой РФ пр. № 31 | Засыпка вручную траншей, пазух котлованов и ям, группа грунтов 2 | 0.6264 | 838.35 | -- | -- | 525.14 | 525.14 | -- | -- | 111.78 | 70.02
|  |  | 100 м3 грунта | 838.35 | -- | -- |  |  | -- |  | -- | --
|  | Наименование затрат | Базисная стоимость | Коэф-ты тех. части | На ед. в базисных | Коэф-ты пересчета | На ед. в текущих | В текущих ценах |  |  | Стоимость 1 чел.-ч
|  | Оплата труда рабочих, ср. разряд-1,5 | 729 | 1.15 | 838.35 | 1 | 838.35 | 525.14 |  |  | 7.5
№ п/п | Код ресурса | Наименование ресурса | Измеритель | Стоимость единицы | Количество |  | Всего в базисных | Коэф-ты пересчета | Стоимость текущая
[5 empty] | на единицу | по проекту |  |  | на единицу | всего
4.1 | 1 | Затраты труда рабочих-строителей, ср. разряд-1,5 | чел.-ч | 7.5 | 111.78 | 70.019 | 525.14 | 1 | 838.35 | 525.14
|  | НР от ОЗП+ЗПМ - 75% |  | 628.76 |  |  | 393.86
|  | СП от ОЗП+ЗПМ - 31% |  | 259.89 |  |  | 162.79
|  | Сметная стоимость |  |  |  |  | 1081.79
5 | 01-02-027-05 ФЕР-2001 Минстрой РФ пр. № 31 | Планировка площадей ручным способом, группа грунтов 2 | 0.078 | 1206.57 | -- | -- | 94.11 | 94.11 | -- | -- | 141.45 | 11.03
|  |  | 1000 м2 спланированной площади | 1206.57 | -- | -- |  |  | -- |  | -- | --
|  | Наименование затрат | Базисная стоимость | Коэф-ты тех. части | На ед. в базисных | Коэф-ты пересчета | На ед. в текущих | В текущих ценах |  |  | Стоимость 1 чел.-ч
|  | Оплата труда рабочих, ср. разряд-3 | 1049.19 | 1.15 | 1206.57 | 1 | 1206.57 | 94.11 |  |  | 8.53
№ п/п | Код ресурса | Наименование ресурса | Измеритель | Стоимость единицы | Количество |  | Всего в базисных | Коэф-ты пересчета | Стоимость текущая
[5 empty] | на единицу | по проекту |  |  | на единицу | всего
5.1 | 1 | Затраты труда рабочих-строителей, ср. разряд-3 | чел.-ч | 8.53 | 141.45 | 11.0331 | 94.11 | 1 | 1206.57 | 94.11
|  | НР от ОЗП+ЗПМ - 75% |  | 904.93 |  |  | 70.58
|  | СП от ОЗП+ЗПМ - 31% |  | 374.04 |  |  | 29.17
|  | Сметная стоимость |  |  |  |  | 193.86
6 | 11-01-002-04 ФЕР-2001 Минстрой РФ пр. № 31 | Устройство подстилающих слоев щебеночных (отмостка) | 0.025 | 295.96 | 62.51 | 195.44 | 7.4 | 0.95 | 1.56 | 4.89 | 4.29 | 0.11
|  |  | 1 м3 подстилающего слоя | 38.01 | 6.91 | -- |  |  | 0.17 |  | 0.6875 | 0.02
|  | Наименование затрат | Базисная стоимость | Коэф-ты тех. части | На ед. в базисных | Коэф-ты пересчета | На ед. в текущих | В текущих ценах |  |  | Стоимость 1 чел.-ч
|  | Оплата труда рабочих, ср. разряд-3,3 | 33.05 | 1.15 | 38.01 | 1 | 38.01 | 0.95 |  |  | 8.86
|  | Затраты на эксплуатацию машин и механизмов | 50.01 | 1.25 | 62.51 | 1 | 62.51 |  | 1.56
|  | в т.ч. эксплуатация машин без оплаты труда | 44.48 | 1.25 | 55.6 | 1 | 55.6 |  | 1.39
|  | в т.ч. оплата труда машинистов | 5.53 | 1.25 | 6.91 | 1 | 6.91 |  | 0.17 |  | 10.05
№ п/п | Код ресурса | Наименование ресурса | Измеритель | Стоимость единицы | Количество |  | Всего в базисных | Коэф-ты пересчета | Стоимость текущая
[5 empty] | на единицу | по проекту |  |  | на единицу | всего
6.1 | 1 | Затраты труда рабочих-строителей, ср. разряд-3,3 | чел.-ч | 8.86 | 4.2895 | 0.10724 | 0.95 | 1 | 38.01 | 0.95
6.2 | 3 | Затраты труда машинистов | чел.-ч | 10.05 | 0.6875 | 0.017188 | 0.17 | 1 | 6.91 | 0.17
6.3 | 030101 | Автопогрузчики 5 т | маш.-ч | 89.99 | 0.1125 | 0.002812 | 0.25 | 1 | 10.12 | 0.25
6.4 | 050101 | Компрессоры передвижные с двигателем внутреннего сгорания давлением до 686 кПа (7 ат), производительность до 5 м3/мин | маш.-ч | 90 | 0.575 | 0.014375 | 1.29 | 1 | 51.75 | 1.29
6.5 | 331100 | Трамбовки пневматические при работе от передвижных компрессорных станций | маш.-ч | 0.55 | 1.1625 | 0.029063 | 0.02 | 1 | 0.64 | 0.02
6.6 | (408-0015) | Щебень из природного камня для строительных работ марка 800, фракция 20-40 мм | м3 | 108.4 | 1 | 0.025 | 2.71 | 1 | 108.4 | 2.71
6.7 | (408-0012) | Щебень из природного камня для строительных работ марка 1000, фракция 40-70 мм | м3 | 155.94 | 0.1 | 0.0025 | 0.39 | 1 | 15.59 | 0.39
6.8 | (408-0013) | Щебень из природного камня для строительных работ марка 800, фракция 5(3)-10 мм | м3 | 155.94 | 0.09 | 0.00225 | 0.35 | 1 | 14.03 | 0.35
6.9 | (411-0001) | Вода | м3 | 2.44 | 0.15 | 0.00375 | 0.01 | 1 | 0.37 | 0.01
6.10 | (413-0434) | Каменная мелочь марки 300 | м3 | 518.57 | 0.11 | 0.00275 | 1.43 | 1 | 57.04 | 1.43
|  | НР от ОЗП+ЗПМ - 115% |  | 51.66 |  |  | 1.29
|  | СП от ОЗП+ЗПМ - 51% |  | 22.91 |  |  | 0.57
|  | Сметная стоимость |  |  |  |  | 9.26
7 | 11-01-015-01 ФЕР-2001 Минстрой РФ пр. № 31 | Устройство покрытий бетонных толщиной 30 мм (отмостка) | 0.0025 | 2673.61 | 261.01 | 2043.44 | 6.68 | 0.92 | 0.65 | 5.11 | 46.49 | 0.12
|  |  | 100 м2 покрытия | 369.16 | 39.3 | -- |  |  | 0.1 |  | 3.55 | 0.01
|  | Наименование затрат | Базисная стоимость | Коэф-ты тех. части | На ед. в базисных | Коэф-ты пересчета | На ед. в текущих | В текущих ценах |  |  | Стоимость 1 чел.-ч
|  | Оплата труда рабочих, ср. разряд-2,2 | 321.01 | 1.15 | 369.16 | 1 | 369.16 | 0.92 |  |  | 7.94
|  | Затраты на эксплуатацию машин и механизмов | 208.81 | 1.25 | 261.01 | 1 | 261.01 |  | 0.65
|  | в т.ч. эксплуатация машин без оплаты труда | 177.37 | 1.25 | 221.71 | 1 | 221.71 |  | 0.55
|  | в т.ч. оплата труда машинистов | 31.44 | 1.25 | 39.3 | 1 | 39.3 |  | 0.1 |  | 11.07
№ п/п | Код ресурса | Наименование ресурса | Измеритель | Стоимость единицы | Количество |  | Всего в базисных | Коэф-ты пересчета | Стоимость текущая
[5 empty] | на единицу | по проекту |  |  | на единицу | всего
7.1 | 1 | Затраты труда рабочих-строителей, ср. разряд-2,2 | чел.-ч | 7.94 | 46.4945 | 0.11624 | 0.92 | 1 | 369.16 | 0.92
7.2 | 3 | Затраты труда машинистов | чел.-ч | 11.07 | 3.55 | 0.008875 | 0.1 | 1 | 39.3 | 0.1
7.3 | 030101 | Автопогрузчики 5 т | маш.-ч | 89.99 | 1.5 | 0.00375 | 0.34 | 1 | 134.98 | 0.34
7.4 | 111301 | Вибратор поверхностный | маш.-ч | 0.5 | 4.95 | 0.012375 | 0.01 | 1 | 2.48 | 0.01
7.5 | 050101 | Компрессоры передвижные с двигателем внутреннего сгорания давлением до 686 кПа (7 ат), производительность до 5 м3/мин | маш.-ч | 90 | 1.0125 | 0.002531 | 0.23 | 1 | 91.13 | 0.23
7.6 | 030954 | Подъемники грузоподъемностью до 500 кг одномачтовые, высота подъема 45 м | маш.-ч | 31.26 | 1.0375 | 0.002594 | 0.08 | 1 | 32.43 | 0.08
7.7 | (401-0086) | Бетон тяжелый, крупность заполнителя 10 мм, класс В15 (М200) | м3 | 665 | 3.06 | 0.00765 | 5.09 | 1 | 2034.9 | 5.09
7.8 | (411-0001) | Вода | м3 | 2.44 | 3.5 | 0.00875 | 0.02 | 1 | 8.54 | 0.02
|  | НР от ОЗП+ЗПМ - 115% |  | 469.73 |  |  | 1.17
|  | СП от ОЗП+ЗПМ - 51% |  | 208.32 |  |  | 0.52
|  | Сметная стоимость |  |  |  |  | 8.37
8 | 11-01-015-02 ФЕР-2001 Минстрой РФ пр. № 31 К=14 | Устройство покрытий на каждые 5 мм изменения толщины покрытия добавлять к расценке 11-01-015-01 | 0.0025 | 5011.2 | 110.95 | 4748.1 | 12.53 | 0.38 | 0.28 | 11.87 | 19.16 | 0.05
|  |  | 100 м2 покрытия | 152.15 | 44.98 | -- |  |  | 0.11 |  | 3.33 | 0.01
|  | Наименование затрат | Базисная стоимость | Коэф-ты тех. части | На ед. в базисных | Коэф-ты пересчета | На ед. в текущих | В текущих ценах |  |  | Стоимость 1 чел.-ч
|  | Оплата труда рабочих, ср. разряд-2,2 | 9.45 | 16.1 | 152.15 | 1 | 152.15 | 0.38 |  |  | 7.94
|  | Затраты на эксплуатацию машин и механизмов | 6.34 | 17.5 | 110.95 | 1 | 110.95 |  | 0.28
|  | в т.ч. эксплуатация машин без оплаты труда | 3.77 | 17.5 | 65.97 | 1 | 65.97 |  | 0.17
|  | в т.ч. оплата труда машинистов | 2.57 | 17.5 | 44.98 | 1 | 44.98 |  | 0.11 |  | 13.53
№ п/п | Код ресурса | Наименование ресурса | Измеритель | Стоимость единицы | Количество |  | Всего в базисных | Коэф-ты пересчета | Стоимость текущая
[5 empty] | на единицу | по проекту |  |  | на единицу | всего
8.1 | 1 | Затраты труда рабочих-строителей, ср. разряд-2,2 | чел.-ч | 7.94 | 19.159 | 0.047897 | 0.38 | 1 | 152.15 | 0.38
8.2 | 3 | Затраты труда машинистов | чел.-ч | 13.53 | 3.33 | 0.008313 | 0.11 | 1 | 44.98 | 0.11
8.3 | 111301 | Вибратор поверхностный | маш.-ч | 0.5 | 14.175 | 0.035438 | 0.02 | 1 | 7.09 | 0.02
8.4 | 030954 | Подъемники грузоподъемностью до 500 кг одномачтовые, высота подъема 45 м | маш.-ч | 31.26 | 3.325 | 0.008313 | 0.26 | 1 | 103.94 | 0.26
8.5 | (401-0086) | Бетон тяжелый, крупность заполнителя 10 мм, класс В15 (М200) | м3 | 665 | 7.14 | 0.01785 | 11.87 | 1 | 4748.1 | 11.87
|  | НР от ОЗП+ЗПМ - 115% |  | 226.69 |  |  | 0.57
|  | СП от ОЗП+ЗПМ - 51% |  | 100.53 |  |  | 0.25
|  | Сметная стоимость |  |  |  |  | 13.35
9 | 27-04-001-04 ФЕР-2001 Минстрой РФ пр. № 31 | Устройство подстилающих и выравнивающих слоев оснований из щебня | 0.0036 | 4398.62 | 4173.56 | -- | 15.84 | 0.81 | 15.02 | -- | 27.82 | 0.1
|  |  | 100 м3 материала основания (в плотном теле) | 225.06 | 348.4 | -- |  |  | 1.25 |  | 25.75 | 0.09
|  | Наименование затрат | Базисная стоимость | Коэф-ты тех. части | На ед. в базисных | Коэф-ты пересчета | На ед. в текущих | В текущих ценах |  |  | Стоимость 1 чел.-ч
|  | Оплата труда рабочих, ср. разряд-2,4 | 195.7 | 1.15 | 225.06 | 1 | 225.06 | 0.81 |  |  | 8.09
|  | Затраты на эксплуатацию машин и механизмов | 3338.85 | 1.25 | 4173.56 | 1 | 4173.56 |  | 15.02
|  | в т.ч. эксплуатация машин без оплаты труда | 3060.13 | 1.25 | 3825.16 | 1 | 3825.16 |  | 13.77
|  | в т.ч. оплата труда машинистов | 278.72 | 1.25 | 348.4 | 1 | 348.4 |  | 1.25 |  | 13.53
№ п/п | Код ресурса | Наименование ресурса | Измеритель | Стоимость единицы | Количество |  | Всего в базисных | Коэф-ты пересчета | Стоимость текущая
[5 empty] | на единицу | по проекту |  |  | на единицу | всего
9.1 | 1 | Затраты труда рабочих-строителей, ср. разряд-2,4 | чел.-ч | 8.09 | 27.8185 | 0.10015 | 0.81 | 1 | 225.06 | 0.81
9.2 | 3 | Затраты труда машинистов | чел.-ч | 13.53 | 25.75 | 0.0927 | 1.25 | 1 | 348.4 | 1.25
9.3 | 120202 | Автогрейдеры среднего типа 99 кВт (135 л.с.) | маш.-ч | 123 | 2.875 | 0.01035 | 1.27 | 1 | 353.63 | 1.27
9.4 | 030101 | Автопогрузчики 5 т | маш.-ч | 89.99 | 3.075 | 0.01107 | 1 | 1 | 276.72 | 1
9.5 | 070149 | Бульдозеры при работе на других видах строительства 79 кВт (108 л.с.) | маш.-ч | 79.07 | 3.2375 | 0.011655 | 0.92 | 1 | 255.99 | 0.92
9.6 | 120911 | Катки на пневмоколесном ходу 30 т | маш.-ч | 206.01 | 15.2625 | 0.054945 | 11.32 | 1 | 3144.23 | 11.32
9.7 | 121601 | Машины поливомоечные 6000 л | маш.-ч | 110 | 1.3 | 0.00468 | 0.51 | 1 | 143 | 0.51
|  | НР от ОЗП+ЗПМ - 133% |  | 762.7 |  |  | 2.75
|  | СП от ОЗП+ЗПМ - 65% |  | 372.75 |  |  | 1.34
|  | Сметная стоимость |  |  |  |  | 19.93
10 | 408-0012 ФССЦ-2001 Минстрой РФ пр. № 703/пр | Щебень из природного камня для строительных работ марка 1000, фракция 40-70 мм | 0.468 | 155.94 | -- | 155.94 | 72.98 | -- | -- | 72.98 | -- | --
|  |  | м3 | -- | -- | -- |  |  | -- |  | -- | --
|  | Наименование затрат | Базисная стоимость | Коэф-ты тех. части | На ед. в базисных | Коэф-ты пересчета | На ед. в текущих | В текущих ценах |  |  | Стоимость 1 чел.-ч
|  | Ресурсы по проекту | 155.94 | 1 | 155.94 | 1 | 155.94 |  |  | 72.98
11 | 27-06-029-01 ФЕР-2001 Минстрой РФ пр. № 31 | Устройство покрытия толщиной 4 см из горячих асфальтобетонных смесей плотных мелкозернистых типа А,Б,В, плотность каменных материалов 2,5-2,9 т/м3 | 0.0024 | 101789.6 | 8660.55 | 92919.38 | 244.29 | 0.5 | 20.79 | 223 | 23.99 | 0.06
|  |  | 1000 м2 покрытия | 209.67 | 249.31 | -- |  |  | 0.6 |  | 23.31 | 0.06
|  | Наименование затрат | Базисная стоимость | Коэф-ты тех. части | На ед. в базисных | Коэф-ты пересчета | На ед. в текущих | В текущих ценах |  |  | Стоимость 1 чел.-ч
|  | Оплата труда рабочих, ср. разряд-3,2 | 182.32 | 1.15 | 209.67 | 1 | 209.67 | 0.5 |  |  | 8.74
|  | Затраты на эксплуатацию машин и механизмов | 6928.44 | 1.25 | 8660.55 | 1 | 8660.55 |  | 20.79
|  | в т.ч. эксплуатация машин без оплаты труда = 7467,84 - 1,76 - 716,55 - 20,54 | 6728.99 | 1.25 | 8411.24 | 1 | 8411.24 |  | 20.19
|  | в т.ч. оплата труда машинистов = 239,09 - 37,32 - 2,32 | 199.45 | 1.25 | 249.31 | 1 | 249.31 |  | 0.6 |  | 10.69
№ п/п | Код ресурса | Наименование ресурса | Измеритель | Стоимость единицы | Количество |  | Всего в базисных | Коэф-ты пересчета | Стоимость текущая
[5 empty] | на единицу | по проекту |  |  | на единицу | всего
11.1 | 1 | Затраты труда рабочих-строителей, ср. разряд-3,2 | чел.-ч | 8.74 | 23.989 | 0.057574 | 0.5 | 1 | 209.67 | 0.5
11.2 | 3 | Затраты труда машинистов | чел.-ч | 10.69 | 23.31 | 0.05595 | 0.6 | 1 | 249.31 | 0.6
11.3 | 030101 | Автопогрузчики 5 т | маш.-ч | 89.99 | 0.6875 | 0.00165 | 0.15 | 1 | 61.87 | 0.15
11.4 | 030301 | Лебедки ручные и рычажные тяговым усилием до 9,81 кН (1 т) | маш.-ч | 0.58 | 3.05 | 0.00732 | 0 | 1 | 1.77 | --
11.5 | 121601 | Машины поливомоечные 6000 л | маш.-ч | 110 | 3.875 | 0.0093 | 1.02 | 1 | 426.25 | 1.02
11.6 | 121231 | Перегружатель асфальтовой смеси, емкость бункера до 25 т | маш.-ч | 1503.75 | 2.55 | 0.00612 | 9.2 | 1 | 3834.56 | 9.2
11.7 | 120909 | Каток самоходный ДУ-84, гладковальцевый, 14 т | маш.-ч | 197 | 1.2125 | 0.00291 | 0.57 | 1 | 238.86 | 0.57
11.8 | 381204 | Разогреватель швов ABACUS | маш.-ч | 19.4 | 2.55 | 0.00612 | 0.12 | 1 | 49.47 | 0.12
11.9 | 381205 | Каток самоходный ABG DD 74 гладковальцевый, 7т | маш.-ч | 301.36 | 1.8875 | 0.00453 | 1.37 | 1 | 568.82 | 1.37
11.10 | 381206 | Каток самоходный BW-20R, тандемный на пневмоколесном ходу, 12т | маш.-ч | 120.66 | 3.2375 | 0.00777 | 0.94 | 1 | 390.64 | 0.94
11.11 | 381207 | Каток самоходный ABG DD 90, тандемный гладковальцевый, 10т | маш.-ч | 478.66 | 2.675 | 0.00642 | 3.07 | 1 | 1280.42 | 3.07
11.12 | 393010 | Нарезчик швов FS-520 | маш.-ч | 19.04 | 1.9 | 0.00456 | 0.09 | 1 | 36.18 | 0.09
11.13 | 381202 | Асфальтоукладчик гусеничный типа ABG Titan 325 с шириной укладки от 2 до 5 м | маш.-ч | 694.79 | 2.55 | 0.00612 | 4.25 | 1 | 1771.71 | 4.25
11.14 | (204-0007) | Горячекатаная арматурная сталь гладкая класса А-I, диаметром 20-22 мм | т | 5520 | 0.0008 | 2e-06 | 0.01 | 1 | 4.42 | 0.01
11.15 | (410-0001) | Смеси асфальтобетонные дорожные, аэродромные и асфальтобетон (горячие для плотного асфальтобетона мелко и крупнозернистые, песчаные), марка I, тип А | т | 874.45 | 105.26 | 0.25262 | 220.91 | 1 | 92044.61 | 220.91
11.16 | (411-0002) | Вода водопроводная | м3 | 3.15 | 20.52 | 0.049248 | 0.16 | 1 | 64.64 | 0.16
11.17 | (101-1929) | Болты анкерные | т | 10068 | 0.012 | 2.9e-05 | 0.29 | 1 | 120.82 | 0.29
11.18 | (101-1659) | Диск алмазный для твердых материалов, диаметр 350 мм | шт. | 737 | 0.782 | 0.001877 | 1.38 | 1 | 576.33 | 1.38
11.19 | (101-0782) | Поковки из квадратных заготовок, масса 1,8 кг | т | 5989 | 0.0008 | 2e-06 | 0.01 | 1 | 4.79 | 0.01
11.20 | (101-1682) | Шнур полиамидный крученый, диаметром 2 мм | т | 40650 | 0.0024 | 6e-06 | 0.24 | 1 | 97.56 | 0.24
11.21 | (101-1797) | Эмульсия битумно-дорожная | т | 1554.2 | 0.004 | 1e-05 | 0.02 | 1 | 6.22 | 0.02
|  | НР от ОЗП+ЗПМ - 133% |  | 610.44 |  |  | 1.47
|  | СП от ОЗП+ЗПМ - 65% |  | 298.34 |  |  | 0.72
|  | Сметная стоимость |  |  |  |  | 246.48
12 | 27-06-030-01 ФЕР-2001 Минстрой РФ пр. № 31 К=6 | При изменении толщины покрытия на 0,5 см добавлять к расценке 27-06-029-01 | 0.0024 | 71116.95 | 1820.17 | 69274.08 | 170.68 | 0.05 | 4.37 | 166.26 | 2.42 | 0.01
|  |  | 1000 м2 покрытия | 22.7 | 40.13 | -- |  |  | 0.1 |  | 3.52 | 0.01
|  | Наименование затрат | Базисная стоимость | Коэф-ты тех. части | На ед. в базисных | Коэф-ты пересчета | На ед. в текущих | В текущих ценах |  |  | Стоимость 1 чел.-ч
|  | Оплата труда рабочих, ср. разряд-3,8 | 3.29 | 6.9 | 22.7 | 1 | 22.7 | 0.05 |  |  | 9.4
|  | Затраты на эксплуатацию машин и механизмов | 242.69 | 7.5 | 1820.17 | 1 | 1820.17 |  | 4.37
|  | в т.ч. эксплуатация машин без оплаты труда = 248,93 - 11,59 | 237.34 | 7.5 | 1780.05 | 1 | 1780.05 |  | 4.27
|  | в т.ч. оплата труда машинистов = 5,95 - 0,6 | 5.35 | 7.5 | 40.13 | 1 | 40.13 |  | 0.1 |  | 11.38
№ п/п | Код ресурса | Наименование ресурса | Измеритель | Стоимость единицы | Количество |  | Всего в базисных | Коэф-ты пересчета | Стоимость текущая
[5 empty] | на единицу | по проекту |  |  | на единицу | всего
12.1 | 1 | Затраты труда рабочих-строителей, ср. разряд-3,8 | чел.-ч | 9.4 | 2.415 | 0.005796 | 0.05 | 1 | 22.7 | 0.05
12.2 | 3 | Затраты труда машинистов | чел.-ч | 11.38 | 3.52 | 0.00846 | 0.1 | 1 | 40.13 | 0.1
12.3 | 030101 | Автопогрузчики 5 т | маш.-ч | 89.99 | 0.825 | 0.00198 | 0.18 | 1 | 74.24 | 0.18
12.4 | 121601 | Машины поливомоечные 6000 л | маш.-ч | 110 | 0.75 | 0.0018 | 0.2 | 1 | 82.5 | 0.2
12.5 | 121231 | Перегружатель асфальтовой смеси, емкость бункера до 25 т | маш.-ч | 1503.75 | 0.75 | 0.0018 | 2.71 | 1 | 1127.81 | 2.71
12.6 | 381204 | Разогреватель швов ABACUS | маш.-ч | 19.4 | 0.75 | 0.0018 | 0.03 | 1 | 14.55 | 0.03
12.7 | 381202 | Асфальтоукладчик гусеничный типа ABG Titan 325 с шириной укладки от 2 до 5 м | маш.-ч | 694.79 | 0.75 | 0.0018 | 1.25 | 1 | 521.09 | 1.25
12.8 | (410-0001) | Смеси асфальтобетонные дорожные, аэродромные и асфальтобетон (горячие для плотного асфальтобетона мелко и крупнозернистые, песчаные), марка I, тип А | т | 874.45 | 79.2 | 0.19008 | 166.22 | 1 | 69256.44 | 166.22
12.9 | (411-0002) | Вода водопроводная | м3 | 3.15 | 2.64 | 0.006336 | 0.02 | 1 | 8.32 | 0.02
12.10 | (101-1797) | Эмульсия битумно-дорожная | т | 1554.2 | 0.006 | 1.4e-05 | 0.02 | 1 | 9.33 | 0.02
|  | НР от ОЗП+ЗПМ - 133% |  | 83.56 |  |  | 0.2
|  | СП от ОЗП+ЗПМ - 65% |  | 40.84 |  |  | 0.1
|  | Сметная стоимость |  |  |  |  | 170.98
13 | 34-02-001-01 ФЕР-2001 Минстрой РФ пр. № 31 | Устройство трубопроводов из хризотилцементных труб с соединением стальными манжетами до 2 отверстий | 0.006 | 56351 | -- | 54648.42 | 338.11 | 10.22 | -- | 327.89 | 201.25 | 1.21
|  |  | 1 канало-километр трубопровода | 1702.58 | -- | -- |  |  | -- |  | -- | --
|  | Наименование затрат | Базисная стоимость | Коэф-ты тех. части | На ед. в базисных | Коэф-ты пересчета | На ед. в текущих | В текущих ценах |  |  | Стоимость 1 чел.-ч
|  | Оплата труда рабочих, ср. разряд-2,9 | 1480.5 | 1.15 | 1702.58 | 1 | 1702.58 | 10.22 |  |  | 8.46
№ п/п | Код ресурса | Наименование ресурса | Измеритель | Стоимость единицы | Количество |  | Всего в базисных | Коэф-ты пересчета | Стоимость текущая
[5 empty] | на единицу | по проекту |  |  | на единицу | всего
13.1 | 1 | Затраты труда рабочих-строителей, ср. разряд-2,9 | чел.-ч | 8.46 | 201.25 | 1.2075 | 10.22 | 1 | 1702.58 | 10.22
13.2 | (402-0002) | Раствор готовый кладочный цементный марки 50 | м3 | 485.9 | 0.3 | 0.0018 | 0.87 | 1 | 145.77 | 0.87
13.3 | (101-1564) | Гидроизол | м2 | 7.83 | 15 | 0.09 | 0.7 | 1 | 117.45 | 0.7
13.4 | (102-0097) | Брусья необрезные хвойных пород длиной 2-3,75 м, все ширины, толщиной 100-125 мм, III сорта | м3 | 802.46 | 0.08 | 0.00048 | 0.39 | 1 | 64.2 | 0.39
13.5 | (507-2609) | Манжеты стальные для стыка хризотилцементных труб М-100 | 10 шт. | 30 | 32 | 0.192 | 5.76 | 1 | 960 | 5.76
13.6 | (101-2260) | Трубы хризотилцементные безнапорные БНТ, диаметр условного прохода 100 мм | м | 53.9 | 990 | 5.94 | 320.17 | 1 | 53361 | 320.17
|  | НР от ОЗП+ЗПМ - 94% |  | 1600.42 |  |  | 9.6
|  | СП от ОЗП+ЗПМ - 44% |  | 749.13 |  |  | 4.49
|  | Сметная стоимость |  |  |  |  | 352.2
14 | 08-02-142-01 ФЕРм-2001 Минстрой РФ пр. № 31 | Устройство постели при одном кабеле в траншее | 1.26 | 390.95 | 339.96 | -- | 492.6 | 64.25 | 428.35 | -- | 5.3 | 6.68
|  |  | 100 м кабеля | 50.99 | -- | -- |  |  | -- |  | -- | --
|  | Наименование затрат | Базисная стоимость | Коэф-ты тех. части | На ед. в базисных | Коэф-ты пересчета | На ед. в текущих | В текущих ценах |  |  | Стоимость 1 чел.-ч
|  | Оплата труда рабочих, ср. разряд-4 | 50.99 | 1 | 50.99 | 1 | 50.99 | 64.25 |  |  | 9.62
|  | Затраты на эксплуатацию машин и механизмов | 339.96 | 1 | 339.96 | 1 | 339.96 |  | 428.35
№ п/п | Код ресурса | Наименование ресурса | Измеритель | Стоимость единицы | Количество |  | Всего в базисных | Коэф-ты пересчета | Стоимость текущая
[5 empty] | на единицу | по проекту |  |  | на единицу | всего
14.1 | 1 | Затраты труда рабочих-строителей, ср. разряд-4 | чел.-ч | 9.62 | 5.3 | 6.678 | 64.25 | 1 | 50.99 | 64.25
14.2 | 400001 | Автомобили бортовые, грузоподъемность до 5 т | маш.-ч | 87.17 | 3.9 | 4.914 | 428.35 | 1 | 339.96 | 428.35
|  | НР от ОЗП+ЗПМ - 89% |  | 45.38 |  |  | 57.18
|  | СП от ОЗП+ЗПМ - 52% |  | 26.51 |  |  | 33.41
|  | Сметная стоимость |  |  |  |  | 583.19
15 | Торговая сеть | Песок для строительных работ | 7.56 | 89.21 | -- | 89.21 | 674.43 | -- | -- | 674.43 | -- | --
|  |  | м3 | -- | -- | -- |  |  | -- |  | -- | --
|  | Наименование затрат | Базисная стоимость | Коэф-ты тех. части | На ед. в базисных | Коэф-ты пересчета | На ед. в текущих | В текущих ценах |  |  | Стоимость 1 чел.-ч
|  | Ресурсы по проекту - конструкции | 89.21 | 1 | 89.21 | 1 | 89.21 |  |  | 674.43
16 | 08-02-141-04 ФЕРм-2001 Минстрой РФ пр. № 31 | Кабель до 35 кВ в готовых траншеях без покрытий, масса 1 м до 6 кг | 1.26 | 562.94 | 323.77 | 71.4 | 709.31 | 211.39 | 407.95 | 89.97 | 17.44 | 21.97
|  |  | 100 м кабеля | 167.77 | 17.82 | -- |  |  | 22.45 |  | 1.32 | 1.66
|  | Наименование затрат | Базисная стоимость | Коэф-ты тех. части | На ед. в базисных | Коэф-ты пересчета | На ед. в текущих | В текущих ценах |  |  | Стоимость 1 чел.-ч
|  | Оплата труда рабочих, ср. разряд-4 | 167.77 | 1 | 167.77 | 1 | 167.77 | 211.39 |  |  | 9.62
|  | Затраты на эксплуатацию машин и механизмов | 323.77 | 1 | 323.77 | 1 | 323.77 |  | 407.95
|  | в т.ч. эксплуатация машин без оплаты труда | 305.95 | 1 | 305.95 | 1 | 305.95 |  | 385.5
|  | в т.ч. оплата труда машинистов | 17.82 | 1 | 17.82 | 1 | 17.82 |  | 22.45 |  | 13.5
№ п/п | Код ресурса | Наименование ресурса | Измеритель | Стоимость единицы | Количество |  | Всего в базисных | Коэф-ты пересчета | Стоимость текущая
[5 empty] | на единицу | по проекту |  |  | на единицу | всего
16.1 | 1 | Затраты труда рабочих-строителей, ср. разряд-4 | чел.-ч | 9.62 | 17.44 | 21.9744 | 211.39 | 1 | 167.77 | 211.39
16.2 | 3 | Затраты труда машинистов | чел.-ч | 13.5 | 1.32 | 1.6632 | 22.45 | 1 | 17.82 | 22.45
16.3 | 030203 | Домкраты гидравлические грузоподъемностью 63-100 т | маш.-ч | 0.9 | 3.97 | 5.0022 | 4.5 | 1 | 3.57 | 4.5
16.4 | 021102 | Краны на автомобильном ходу при работе на монтаже технологического оборудования 10 т | маш.-ч | 134.65 | 1.32 | 1.6632 | 223.95 | 1 | 177.74 | 223.95
16.5 | 030404 | Лебедки электрические тяговым усилием до 31,39 кН (3,2 т) | маш.-ч | 6.9 | 3.97 | 5.0022 | 34.52 | 1 | 27.39 | 34.52
16.6 | 400001 | Автомобили бортовые, грузоподъемность до 5 т | маш.-ч | 87.17 | 1.32 | 1.6632 | 144.98 | 1 | 115.06 | 144.98
16.7 | (101-2143) | Краска | кг | 28.6 | 0.25 | 0.315 | 9.01 | 1 | 7.15 | 9.01
16.8 | (113-1786) | Лак битумный БТ-123 | т | 7826.9 | 6e-05 | 7.6e-05 | 0.59 | 1 | 0.47 | 0.59
16.9 | (101-1755) | Сталь полосовая, марка стали Ст3сп шириной 50-200 мм толщиной 4-5 мм | т | 5000 | 0.001 | 0.00126 | 6.3 | 1 | 5 | 6.3
16.10 | (101-2478) | Лента К226 | 100 м | 120 | 0.0096 | 0.012096 | 1.45 | 1 | 1.15 | 1.45
16.11 | (101-1641) | Сталь угловая равнополочная, марка стали ВСт3кп2, размером 50x50x5 мм | т | 5763 | 0.01 | 0.0126 | 72.61 | 1 | 57.63 | 72.61
|  | НР от ОЗП+ЗПМ - 89% |  | 165.18 |  |  | 208.12
|  | СП от ОЗП+ЗПМ - 52% |  | 96.51 |  |  | 121.6
|  | Сметная стоимость |  |  |  |  | 1039.03
17 | 08-02-148-04 ФЕРм-2001 Минстрой РФ пр. № 31 | Кабель до 35 кВ в проложенных трубах, блоках и коробах, масса 1 м кабеля до 6 кг | 0.06 | 341.75 | 84.46 | 35.65 | 20.5 | 13.3 | 5.07 | 2.13 | 23.04 | 1.38
|  |  | 100 м кабеля | 221.64 | 2.7 | -- |  |  | 0.16 |  | 0.2 | 0.01
|  | Наименование затрат | Базисная стоимость | Коэф-ты тех. части | На ед. в базисных | Коэф-ты пересчета | На ед. в текущих | В текущих ценах |  |  | Стоимость 1 чел.-ч
|  | Оплата труда рабочих, ср. разряд-4 | 221.64 | 1 | 221.64 | 1 | 221.64 | 13.3 |  |  | 9.62
|  | Затраты на эксплуатацию машин и механизмов | 84.46 | 1 | 84.46 | 1 | 84.46 |  | 5.07
|  | в т.ч. эксплуатация машин без оплаты труда | 81.76 | 1 | 81.76 | 1 | 81.76 |  | 4.91
|  | в т.ч. оплата труда машинистов | 2.7 | 1 | 2.7 | 1 | 2.7 |  | 0.16 |  | 13.5
№ п/п | Код ресурса | Наименование ресурса | Измеритель | Стоимость единицы | Количество |  | Всего в базисных | Коэф-ты пересчета | Стоимость текущая
[5 empty] | на единицу | по проекту |  |  | на единицу | всего
17.1 | 1 | Затраты труда рабочих-строителей, ср. разряд-4 | чел.-ч | 9.62 | 23.04 | 1.3824 | 13.3 | 1 | 221.64 | 13.3
17.2 | 3 | Затраты труда машинистов | чел.-ч | 13.5 | 0.2 | 0.012 | 0.16 | 1 | 2.7 | 0.16
17.3 | 030203 | Домкраты гидравлические грузоподъемностью 63-100 т | маш.-ч | 0.9 | 5.14 | 0.3084 | 0.28 | 1 | 4.63 | 0.28
17.4 | 021102 | Краны на автомобильном ходу при работе на монтаже технологического оборудования 10 т | маш.-ч | 134.65 | 0.2 | 0.012 | 1.62 | 1 | 26.93 | 1.62
17.5 | 030404 | Лебедки электрические тяговым усилием до 31,39 кН (3,2 т) | маш.-ч | 6.9 | 5.14 | 0.3084 | 2.13 | 1 | 35.47 | 2.13
17.6 | 400001 | Автомобили бортовые, грузоподъемность до 5 т | маш.-ч | 87.17 | 0.2 | 0.012 | 1.05 | 1 | 17.43 | 1.05
17.7 | (113-1786) | Лак битумный БТ-123 | т | 7826.9 | 6e-05 | 4e-06 | 0.03 | 1 | 0.47 | 0.03
17.8 | (101-2478) | Лента К226 | 100 м | 120 | 0.0096 | 0.000576 | 0.07 | 1 | 1.15 | 0.07
17.9 | (506-1362) | Припои оловянно-свинцовые бессурьмянистые марки ПОС30 | кг | 68.05 | 0.5 | 0.03 | 2.04 | 1 | 34.02 | 2.04
|  | НР от ОЗП+ЗПМ - 89% |  | 199.66 |  |  | 11.98
|  | СП от ОЗП+ЗПМ - 52% |  | 116.66 |  |  | 7
|  | Сметная стоимость |  |  |  |  | 39.48
18 | 08-02-146-05 ФЕРм-2001 Минстрой РФ пр. № 31 | Кабель до 35 кВ с креплением накладными скобами, масса 1 м кабеля до 6 кг | 0.12 | 1440.11 | 1146.64 | 59.51 | 172.81 | 28.08 | 137.6 | 7.13 | 24.32 | 2.92
|  |  | 100 м кабеля | 233.96 | 102.87 | -- |  |  | 12.34 |  | 7.62 | 0.91
|  | Наименование затрат | Базисная стоимость | Коэф-ты тех. части | На ед. в базисных | Коэф-ты пересчета | На ед. в текущих | В текущих ценах |  |  | Стоимость 1 чел.-ч
|  | Оплата труда рабочих, ср. разряд-4 | 233.96 | 1 | 233.96 | 1 | 233.96 | 28.08 |  |  | 9.62
|  | Затраты на эксплуатацию машин и механизмов | 1146.64 | 1 | 1146.64 | 1 | 1146.64 |  | 137.6
|  | в т.ч. эксплуатация машин без оплаты труда | 1043.77 | 1 | 1043.77 | 1 | 1043.77 |  | 125.26
|  | в т.ч. оплата труда машинистов | 102.87 | 1 | 102.87 | 1 | 102.87 |  | 12.34 |  | 13.5
№ п/п | Код ресурса | Наименование ресурса | Измеритель | Стоимость единицы | Количество |  | Всего в базисных | Коэф-ты пересчета | Стоимость текущая
[5 empty] | на единицу | по проекту |  |  | на единицу | всего
18.1 | 1 | Затраты труда рабочих-строителей, ср. разряд-4 | чел.-ч | 9.62 | 24.32 | 2.9184 | 28.08 | 1 | 233.96 | 28.08
18.2 | 3 | Затраты труда машинистов | чел.-ч | 13.5 | 7.62 | 0.9144 | 12.34 | 1 | 102.87 | 12.34
18.3 | 031050 | Вышка телескопическая 25 м | маш.-ч | 142.7 | 7.42 | 0.8904 | 127.06 | 1 | 1058.83 | 127.06
18.4 | 030203 | Домкраты гидравлические грузоподъемностью 63-100 т | маш.-ч | 0.9 | 5.57 | 0.6684 | 0.6 | 1 | 5.01 | 0.6
18.5 | 021102 | Краны на автомобильном ходу при работе на монтаже технологического оборудования 10 т | маш.-ч | 134.65 | 0.2 | 0.024 | 3.23 | 1 | 26.93 | 3.23
18.6 | 030404 | Лебедки электрические тяговым усилием до 31,39 кН (3,2 т) | маш.-ч | 6.9 | 5.57 | 0.6684 | 4.61 | 1 | 38.43 | 4.61
18.7 | 400001 | Автомобили бортовые, грузоподъемность до 5 т | маш.-ч | 87.17 | 0.2 | 0.024 | 2.09 | 1 | 17.43 | 2.09
18.8 | (113-1786) | Лак битумный БТ-123 | т | 7826.9 | 0.00288 | 0.000346 | 2.71 | 1 | 22.54 | 2.71
18.9 | (101-2478) | Лента К226 | 100 м | 120 | 0.0245 | 0.00294 | 0.35 | 1 | 2.94 | 0.35
18.10 | (506-1362) | Припои оловянно-свинцовые бессурьмянистые марки ПОС30 | кг | 68.05 | 0.5 | 0.06 | 4.08 | 1 | 34.02 | 4.08
|  | НР от ОЗП+ЗПМ - 89% |  | 299.78 |  |  | 35.97
|  | СП от ОЗП+ЗПМ - 52% |  | 175.15 |  |  | 21.02
|  | Сметная стоимость |  |  |  |  | 229.8
19 | 08-02-145-04 ФЕРм-2001 Минстрой РФ пр. № 31 | Кабель до 35 кВ, прокладываемый по дну канала без креплений, масса 1 м кабеля до 6 кг | 0.06 | 206.28 | 61.76 | 46.01 | 12.38 | 5.91 | 3.71 | 2.76 | 10.24 | 0.61
|  |  | 100 м кабеля | 98.51 | 2.7 | -- |  |  | 0.16 |  | 0.2 | 0.01
|  | Наименование затрат | Базисная стоимость | Коэф-ты тех. части | На ед. в базисных | Коэф-ты пересчета | На ед. в текущих | В текущих ценах |  |  | Стоимость 1 чел.-ч
|  | Оплата труда рабочих, ср. разряд-4 | 98.51 | 1 | 98.51 | 1 | 98.51 | 5.91 |  |  | 9.62
|  | Затраты на эксплуатацию машин и механизмов | 61.76 | 1 | 61.76 | 1 | 61.76 |  | 3.71
|  | в т.ч. эксплуатация машин без оплаты труда | 59.06 | 1 | 59.06 | 1 | 59.06 |  | 3.55
|  | в т.ч. оплата труда машинистов | 2.7 | 1 | 2.7 | 1 | 2.7 |  | 0.16 |  | 13.5
№ п/п | Код ресурса | Наименование ресурса | Измеритель | Стоимость единицы | Количество |  | Всего в базисных | Коэф-ты пересчета | Стоимость текущая
[5 empty] | на единицу | по проекту |  |  | на единицу | всего
19.1 | 1 | Затраты труда рабочих-строителей, ср. разряд-4 | чел.-ч | 9.62 | 10.24 | 0.6144 | 5.91 | 1 | 98.51 | 5.91
19.2 | 3 | Затраты труда машинистов | чел.-ч | 13.5 | 0.2 | 0.012 | 0.16 | 1 | 2.7 | 0.16
19.3 | 030203 | Домкраты гидравлические грузоподъемностью 63-100 т | маш.-ч | 0.9 | 2.23 | 0.1338 | 0.12 | 1 | 2.01 | 0.12
19.4 | 021102 | Краны на автомобильном ходу при работе на монтаже технологического оборудования 10 т | маш.-ч | 134.65 | 0.2 | 0.012 | 1.62 | 1 | 26.93 | 1.62
19.5 | 030404 | Лебедки электрические тяговым усилием до 31,39 кН (3,2 т) | маш.-ч | 6.9 | 2.23 | 0.1338 | 0.92 | 1 | 15.39 | 0.92
19.6 | 400001 | Автомобили бортовые, грузоподъемность до 5 т | маш.-ч | 87.17 | 0.2 | 0.012 | 1.05 | 1 | 17.43 | 1.05
19.7 | (113-1786) | Лак битумный БТ-123 | т | 7826.9 | 6e-05 | 4e-06 | 0.03 | 1 | 0.47 | 0.03
19.8 | (101-2478) | Лента К226 | 100 м | 120 | 0.096 | 0.00576 | 0.69 | 1 | 11.52 | 0.69
19.9 | (506-1362) | Припои оловянно-свинцовые бессурьмянистые марки ПОС30 | кг | 68.05 | 0.5 | 0.03 | 2.04 | 1 | 34.02 | 2.04
|  | НР от ОЗП+ЗПМ - 89% |  | 90.08 |  |  | 5.4
|  | СП от ОЗП+ЗПМ - 52% |  | 52.63 |  |  | 3.16
|  | Сметная стоимость |  |  |  |  | 20.94
20 | Торговая сеть | Кабель АВБбШв 4х150 мм2 1кВ | 150 | 118.94 | -- | 118.94 | 17841 | -- | -- | 17841 | -- | --
|  |  | м | -- | -- | -- |  |  | -- |  | -- | --
|  | Наименование затрат | Базисная стоимость | Коэф-ты тех. части | На ед. в базисных | Коэф-ты пересчета | На ед. в текущих | В текущих ценах |  |  | Стоимость 1 чел.-ч
|  | Ресурсы по проекту - конструкции | 118.94 | 1 | 118.94 | 1 | 118.94 |  |  | 17841
21 | 08-02-144-06 ФЕРм-2001 Минстрой РФ пр. № 31 | Присоединение к зажимам жил проводов или кабелей сечением до 150 мм2 | 0.08 | 218.57 | -- | -- | 17.49 | 17.49 | -- | -- | 22.72 | 1.82
|  |  | 100 шт. | 218.57 | -- | -- |  |  | -- |  | -- | --
|  | Наименование затрат | Базисная стоимость | Коэф-ты тех. части | На ед. в базисных | Коэф-ты пересчета | На ед. в текущих | В текущих ценах |  |  | Стоимость 1 чел.-ч
|  | Оплата труда рабочих, ср. разряд-4 | 218.57 | 1 | 218.57 | 1 | 218.57 | 17.49 |  |  | 9.62
№ п/п | Код ресурса | Наименование ресурса | Измеритель | Стоимость единицы | Количество |  | Всего в базисных | Коэф-ты пересчета | Стоимость текущая
[5 empty] | на единицу | по проекту |  |  | на единицу | всего
21.1 | 1 | Затраты труда рабочих-строителей, ср. разряд-4 | чел.-ч | 9.62 | 22.72 | 1.8176 | 17.49 | 1 | 218.57 | 17.49
|  | НР от ОЗП+ЗПМ - 89% |  | 194.53 |  |  | 15.56
|  | СП от ОЗП+ЗПМ - 52% |  | 113.66 |  |  | 9.09
|  | Сметная стоимость |  |  |  |  | 42.14
22 | 08-02-165-03 ФЕРм-2001 Минстрой РФ пр. № 31 | Муфта концевая эпоксидная для 4-жильного кабеля напряжением 1 кВ, сечение одной жилы до 185 мм2 | 2 | 663.44 | 609.33 | 2.16 | 1326.89 | 103.9 | 1218.66 | 4.33 | 5.4 | 10.8
|  |  | 1 шт. | 51.95 | 57.65 | -- |  |  | 115.3 |  | 4.27 | 8.54
|  | Наименование затрат | Базисная стоимость | Коэф-ты тех. части | На ед. в базисных | Коэф-ты пересчета | На ед. в текущих | В текущих ценах |  |  | Стоимость 1 чел.-ч
|  | Оплата труда рабочих, ср. разряд-4 | 51.95 | 1 | 51.95 | 1 | 51.95 | 103.9 |  |  | 9.62
|  | Затраты на эксплуатацию машин и механизмов | 609.33 | 1 | 609.33 | 1 | 609.33 |  | 1218.66
|  | в т.ч. эксплуатация машин без оплаты труда | 551.68 | 1 | 551.68 | 1 | 551.68 |  | 1103.36
|  | в т.ч. оплата труда машинистов | 57.65 | 1 | 57.65 | 1 | 57.65 |  | 115.3 |  | 13.5
№ п/п | Код ресурса | Наименование ресурса | Измеритель | Стоимость единицы | Количество |  | Всего в базисных | Коэф-ты пересчета | Стоимость текущая
[5 empty] | на единицу | по проекту |  |  | на единицу | всего
22.1 | 1 | Затраты труда рабочих-строителей, ср. разряд-4 | чел.-ч | 9.62 | 5.4 | 10.8 | 103.9 | 1 | 51.95 | 103.9
22.2 | 3 | Затраты труда машинистов | чел.-ч | 13.5 | 4.27 | 8.54 | 115.3 | 1 | 57.65 | 115.3
22.3 | 031050 | Вышка телескопическая 25 м | маш.-ч | 142.7 | 4.27 | 8.54 | 1218.66 | 1 | 609.33 | 1218.66
22.4 | (101-0069) | Бензин авиационный Б-70 | т | 4488.4 | 0.0004 | 0.0008 | 3.59 | 1 | 1.8 | 3.59
22.5 | (101-2478) | Лента К226 | 100 м | 120 | 0.0024 | 0.0048 | 0.58 | 1 | 0.29 | 0.58
22.6 | (509-1206) | Парафины нефтяные твердые марки Т-1 | т | 8105.71 | 1e-05 | 2e-05 | 0.16 | 1 | 0.08 | 0.16
|  | НР от ОЗП+ЗПМ - 89% |  | 97.54 |  |  | 195.09
|  | СП от ОЗП+ЗПМ - 52% |  | 56.99 |  |  | 113.98
|  | Сметная стоимость |  |  |  |  | 1635.96
23 | Торговая сеть | Муфта концевая 4КВТп-1-150/240 | 2 | 505.5 | -- | 505.5 | 1011 | -- | -- | 1011 | -- | --
|  |  | шт | -- | -- | -- |  |  | -- |  | -- | --
|  | Наименование затрат | Базисная стоимость | Коэф-ты тех. части | На ед. в базисных | Коэф-ты пересчета | На ед. в текущих | В текущих ценах |  |  | Стоимость 1 чел.-ч
|  | Ресурсы по проекту - конструкции | 505.5 | 1 | 505.5 | 1 | 505.5 |  |  | 1011
24 | 46-03-010-02 ФЕР-2001 Минстрой РФ пр. № 31 ФЕР часть 46 прил. 46.1 п.3.3 Кзтр=1,75, Кэм=1,75 | Пробивка в бетонных стенах и полах толщиной 100 мм отверстий площадью до 100 см2. В конструкциях толщиной 150-200 мм, применен коэффициент к оплате труда рабочих-строителей - 1,75 и к стоимости эксплуатации машин - 1,75 | 0.01 | 2053.71 | 1464.07 | -- | 20.54 | 5.9 | 14.64 | -- | 62 | 0.62
|  |  | 100 отверстий | 589.64 | 158.27 | -- |  |  | 1.58 |  | 15.73 | 0.16
|  | Наименование затрат | Базисная стоимость | Коэф-ты тех. части | На ед. в базисных | Коэф-ты пересчета | На ед. в текущих | В текущих ценах |  |  | Стоимость 1 чел.-ч
|  | Оплата труда рабочих, ср. разряд-3,9 | 336.94 | 1.75 | 589.64 | 1 | 589.64 | 5.9 |  |  | 9.51
|  | Затраты на эксплуатацию машин и механизмов | 836.61 | 1.75 | 1464.07 | 1 | 1464.07 |  | 14.64
|  | в т.ч. эксплуатация машин без оплаты труда | 746.17 | 1.75 | 1305.8 | 1 | 1305.8 |  | 13.06
|  | в т.ч. оплата труда машинистов | 90.44 | 1.75 | 158.27 | 1 | 158.27 |  | 1.58 |  | 10.06
№ п/п | Код ресурса | Наименование ресурса | Измеритель | Стоимость единицы | Количество |  | Всего в базисных | Коэф-ты пересчета | Стоимость текущая
[5 empty] | на единицу | по проекту |  |  | на единицу | всего
24.1 | 1 | Затраты труда рабочих-строителей, ср. разряд-3,9 | чел.-ч | 9.51 | 62.0025 | 0.62003 | 5.9 | 1 | 589.64 | 5.9
24.2 | 3 | Затраты труда машинистов | чел.-ч | 10.06 | 15.73 | 0.15732 | 1.58 | 1 | 158.27 | 1.58
24.3 | 050101 | Компрессоры передвижные с двигателем внутреннего сгорания давлением до 686 кПа (7 ат), производительность до 5 м3/мин | маш.-ч | 90 | 15.7325 | 0.15732 | 14.16 | 1 | 1415.92 | 14.16
24.4 | 330804 | Молотки при работе от передвижных компрессорных станций отбойные пневматические | маш.-ч | 1.53 | 31.465 | 0.31465 | 0.48 | 1 | 48.14 | 0.48
|  | НР от ОЗП+ЗПМ - 103% |  | 770.35 |  |  | 7.7
|  | СП от ОЗП+ЗПМ - 48% |  | 359 |  |  | 3.59
|  | Сметная стоимость |  |  |  |  | 31.83
25 | 08-02-155-01 ФЕРм-2001 Минстрой РФ пр. № 31 | Герметизация проходов при вводе кабелей в помещения уплотнительной массой | 2 | 18.66 | -- | 15 | 37.31 | 7.32 | -- | 29.99 | 0.38 | 0.76
|  |  | 1 проход кабеля | 3.66 | -- | -- |  |  | -- |  | -- | --
|  | Наименование затрат | Базисная стоимость | Коэф-ты тех. части | На ед. в базисных | Коэф-ты пересчета | На ед. в текущих | В текущих ценах |  |  | Стоимость 1 чел.-ч
|  | Оплата труда рабочих, ср. разряд-4 | 3.66 | 1 | 3.66 | 1 | 3.66 | 7.32 |  |  | 9.63
№ п/п | Код ресурса | Наименование ресурса | Измеритель | Стоимость единицы | Количество |  | Всего в базисных | Коэф-ты пересчета | Стоимость текущая
[5 empty] | на единицу | по проекту |  |  | на единицу | всего
25.1 | 1 | Затраты труда рабочих-строителей, ср. разряд-4 | чел.-ч | 9.63 | 0.38 | 0.76 | 7.32 | 1 | 3.66 | 7.32
25.2 | (101-1705) | Пакля пропитанная | кг | 9.04 | 0.15 | 0.3 | 2.71 | 1 | 1.36 | 2.71
25.3 | (509-0988) | Шнур асбестовый общего назначения марки ШАОН диаметром 3-5 мм | т | 26950 | 6e-05 | 0.00012 | 3.23 | 1 | 1.62 | 3.23
25.4 | (509-0900) | Уплотнительный состав | кг | 16.7 | 0.72 | 1.44 | 24.05 | 1 | 12.02 | 24.05
|  | НР от ОЗП+ЗПМ - 89% |  | 3.26 |  |  | 6.51
|  | СП от ОЗП+ЗПМ - 52% |  | 1.9 |  |  | 3.81
|  | Сметная стоимость |  |  |  |  | 47.63
26 | 01-01-01-033 ФССЦпг-2001 Минстрой РФ пр. № 703 К=3,263 | Погрузка при автомобильных перевозках асфальтобетона. Коэф. пересчета к транспортным расходам 3,263 | 0.443 | 12.04 | -- | -- | 5.33 | -- | -- | -- | -- | --
|  |  | 1 т груза | -- | -- | -- |  |  | -- |  | -- | --
|  | Наименование затрат | Базисная стоимость | Коэф-ты тех. части | На ед. в базисных | Коэф-ты пересчета | На ед. в текущих | В текущих ценах |  |  | Стоимость 1 чел.-ч
|  | Стоимость транспортных расходов | 3.69 | 1 | 3.69 | 3.263 | 12.04 |  |  | 5.33
27 | 01-01-01-034 ФССЦпг-2001 Минстрой РФ пр. № 703 К=3,263 | Погрузка при автомобильных перевозках щебня (выгрузка учитывает затраты на штабелирование). Коэф. пересчета к транспортным расходам 3,263 | 0.747 | 10.7 | -- | -- | 7.99 | -- | -- | -- | -- | --
|  |  | 1 т груза | -- | -- | -- |  |  | -- |  | -- | --
|  | Наименование затрат | Базисная стоимость | Коэф-ты тех. части | На ед. в базисных | Коэф-ты пересчета | На ед. в текущих | В текущих ценах |  |  | Стоимость 1 чел.-ч
|  | Стоимость транспортных расходов | 3.28 | 1 | 3.28 | 3.263 | 10.7 |  |  | 7.99
28 | 01-01-01-037 ФССЦпг-2001 Минстрой РФ пр. № 703 К=3,263 | Погрузка при автомобильных перевозках песка (выгрузка учитывает перекидку и штабелирование). Коэф. пересчета к транспортным расходам 3,263 | 11.34 | 7.99 | -- | -- | 90.66 | -- | -- | -- | -- | --
|  |  | 1 т груза | -- | -- | -- |  |  | -- |  | -- | --
|  | Наименование затрат | Базисная стоимость | Коэф-ты тех. части | На ед. в базисных | Коэф-ты пересчета | На ед. в текущих | В текущих ценах |  |  | Стоимость 1 чел.-ч
|  | Стоимость транспортных расходов | 2.45 | 1 | 2.45 | 3.263 | 7.99 |  |  | 90.66
29 | 01-01-01-045 ФССЦпг-2001 Минстрой РФ пр. № 703 К=3,263 | Погрузка при автомобильных перевозках кабеля (с использованием погрузчика).Коэф. пересчета к транспортным расходам 3,263 | 0.496 | 58.57 | -- | -- | 29.05 | -- | -- | -- | -- | --
|  |  | 1 т груза | -- | -- | -- |  |  | -- |  | -- | --
|  | Наименование затрат | Базисная стоимость | Коэф-ты тех. части | На ед. в базисных | Коэф-ты пересчета | На ед. в текущих | В текущих ценах |  |  | Стоимость 1 чел.-ч
|  | Стоимость транспортных расходов | 17.95 | 1 | 17.95 | 3.263 | 58.57 |  |  | 29.05
30 | 01-01-02-033 ФССЦпг-2001 Минстрой РФ пр. № 703 К=3,263 | Разгрузка при автомобильных перевозках асфальтобетона. Коэф. пересчета к транспортным расходам 3,263 | 0.443 | 12.04 | -- | -- | 5.33 | -- | -- | -- | -- | --
|  |  | 1 т груза | -- | -- | -- |  |  | -- |  | -- | --
|  | Наименование затрат | Базисная стоимость | Коэф-ты тех. части | На ед. в базисных | Коэф-ты пересчета | На ед. в текущих | В текущих ценах |  |  | Стоимость 1 чел.-ч
|  | Стоимость транспортных расходов | 3.69 | 1 | 3.69 | 3.263 | 12.04 |  |  | 5.33
31 | 01-01-02-034 ФССЦпг-2001 Минстрой РФ пр. № 703 К=3,263 | Разгрузка при автомобильных перевозках щебня (выгрузка учитывает затраты на штабелирование). Коэф. пересчета к транспортным расходам 3,263 | 0.747 | 16.09 | -- | -- | 12.02 | -- | -- | -- | -- | --
|  |  | 1 т груза | -- | -- | -- |  |  | -- |  | -- | --
|  | Наименование затрат | Базисная стоимость | Коэф-ты тех. части | На ед. в базисных | Коэф-ты пересчета | На ед. в текущих | В текущих ценах |  |  | Стоимость 1 чел.-ч
|  | Стоимость транспортных расходов | 4.93 | 1 | 4.93 | 3.263 | 16.09 |  |  | 12.02
32 | 01-01-02-037 ФССЦпг-2001 Минстрой РФ пр. № 703 К=3,263 | Разгрузка при автомобильных перевозках песка (выгрузка учитывает перекидку и штабелирование). Коэф. пересчета к транспортным расходам 3,263 | 11.36 | 13.64 | -- | -- | 154.94 | -- | -- | -- | -- | --
|  |  | 1 т груза | -- | -- | -- |  |  | -- |  | -- | --
|  | Наименование затрат | Базисная стоимость | Коэф-ты тех. части | На ед. в базисных | Коэф-ты пересчета | На ед. в текущих | В текущих ценах |  |  | Стоимость 1 чел.-ч
|  | Стоимость транспортных расходов | 4.18 | 1 | 4.18 | 3.263 | 13.64 |  |  | 154.94
33 | 01-01-02-045 ФССЦпг-2001 Минстрой РФ пр. № 703 К=3,263 | Разгрузка при автомобильных перевозках кабеля (с использованием погрузчика). Коэф. пересчета к транспортным расходам 3,263 | 0.496 | 47.02 | -- | -- | 23.32 | -- | -- | -- | -- | --
|  |  | 1 т груза | -- | -- | -- |  |  | -- |  | -- | --
|  | Наименование затрат | Базисная стоимость | Коэф-ты тех. части | На ед. в базисных | Коэф-ты пересчета | На ед. в текущих | В текущих ценах |  |  | Стоимость 1 чел.-ч
|  | Стоимость транспортных расходов | 14.41 | 1 | 14.41 | 3.263 | 47.02 |  |  | 23.32
34 | 03-02-03-020 ФССЦпг-2001 Минстрой РФ пр. № 31 К=3,263 | Перевозка грузов III класса автомобилями бортовыми грузоподъемностью до 5 т на расстояние до 20 км. Коэф. пересчета к транспортным расходам 3,263 | 0.496 | 151.37 | -- | -- | 75.08 | -- | -- | -- | -- | --
|  |  | 1 т груза | -- | -- | -- |  |  | -- |  | -- | --
|  | Наименование затрат | Базисная стоимость | Коэф-ты тех. части | На ед. в базисных | Коэф-ты пересчета | На ед. в текущих | В текущих ценах |  |  | Стоимость 1 чел.-ч
|  | Стоимость транспортных расходов | 46.39 | 1 | 46.39 | 3.263 | 151.37 |  |  | 75.08
35 | 03-21-01-020 ФССЦпг-2001 Минстрой РФ пр. № 31 К=3,263 | Перевозка грузов I класса автомобилями-самосвалами грузоподъемностью 10 т работающих вне карьера на расстояние до 20 км (щебень, песок). Коэф. пересчета к транспортным расходам 3,263 | 12.087 | 50.09 | -- | -- | 605.4 | -- | -- | -- | -- | --
|  |  | 1 т груза | -- | -- | -- |  |  | -- |  | -- | --
|  | Наименование затрат | Базисная стоимость | Коэф-ты тех. части | На ед. в базисных | Коэф-ты пересчета | На ед. в текущих | В текущих ценах |  |  | Стоимость 1 чел.-ч
|  | Стоимость транспортных расходов | 15.35 | 1 | 15.35 | 3.263 | 50.09 |  |  | 605.4
36 | 03-21-02-020 ФССЦпг-2001 Минстрой РФ пр. № 31 К=3,263 | Перевозка грузов II класса автомобилями-самосвалами грузоподъемностью 10 т работающих вне карьера на расстояние до 20 км (асфальтобетон). Коэф. пересчета к транспортным расходам 3,263 | 0.443 | 58.93 | -- | -- | 26.11 | -- | -- | -- | -- | --
|  |  | 1 т груза | -- | -- | -- |  |  | -- |  | -- | --
|  | Наименование затрат | Базисная стоимость | Коэф-ты тех. части | На ед. в базисных | Коэф-ты пересчета | На ед. в текущих | В текущих ценах |  |  | Стоимость 1 чел.-ч
|  | Стоимость транспортных расходов | 18.06 | 1 | 18.06 | 3.263 | 58.93 |  |  | 26.11
|  | Итого прямые затраты по смете: | руб. |  |  |  | 26431.59 | 2655.81 | 2265.79 | 20474.76 |  | 330.9
|  |  | руб. | [5 empty] | 155.11 |  |  | 11.56
| Стоимость монтажных работ - |  | руб. |  |  |  | 22315.71
| Всего оплата труда - |  | руб. |  |  |  |  | 602.05
| Стоимость материалов и конструкций - |  | руб. |  |  |  | 19526.43
| Ресурсы на опробование - |  | руб. |  |  |  | 136.33
|  | Накладные расходы - | руб. |  |  |  | 535.82
|  | Сметная прибыль - | руб. |  |  |  | 313.07
| Всего, стоимость монтажных работ - |  | руб. |  |  |  | 23164.6
|  | Нормативная трудоемкость - | чел.-ч | [8 empty] | 58.09
|  | Сметная заработная плата - | руб. |  |  |  |  | 602.05
| Стоимость общестроительных работ - |  | руб. |  |  |  | 4115.88
| Всего оплата труда - |  | руб. |  |  |  |  | 2208.87
| Местные и неучтенные материалы |  | руб. |  |  |  | 812
| Транспортные расходы - |  | руб. |  |  |  | 1035.24
|  | Накладные расходы - | руб. |  |  |  | 1664.62
|  | Сметная прибыль - | руб. |  |  |  | 689.74
| Всего, стоимость общестроительных работ - |  | руб. |  |  |  | 6470.23
|  | Нормативная трудоемкость - | чел.-ч | [8 empty] | 284.38
|  | Сметная заработная плата - | руб. |  |  |  |  | 2208.87
|  | Итого по смете: | руб. |  |  |  | 29634.84
|  | Нормативная трудоемкость - | чел.-ч | [8 empty] | 342.46
|  | Сметная заработная плата - | руб. |  |  |  |  | 2810.92
Пересчет итогов в цены на 4 кв. 2016 г. (Приказ Минстроя Камчатского края № 116 от 20.12.2016 г.)
| Оплата труда осн. рабочих |  | 2656 | х 35,89 |  |  | 95324
| Затраты на экспл. машин |  | 2265 | х 12,55 |  |  | 28426
| (в т.ч. опл. труда механизаторов) |  | 155 | х 35,89 |  |  |  |  | 5563
| Стоимость материальных ресурсов |  | 21510 | х 5,7 |  |  | 122607
| Итого прямых затрат | [5 empty] | 246357
| Накладные расходы в текущих ценах |  | 2200 | х 35,89 | х 1,0 |  | 78958
| Сметная прибыль в текущих ценах |  | 1003 | х 35,89 | х 1,0 |  | 35998
| ИТОГО в ценах на 4 кв. 2016 г. | [5 empty] | 361313
| Итого с непредвиденными затратами |  | 3 % | 361313 | 10839 |  | 372152
| Налог на добавленную стоимость (НДС) |  | 0 %
| Итого с налогом на добавленную стоимость (НДС) | [5 empty] | 372152
| Итого в прогнозном уровне |  | 372152 | х
| Составил |  |  | Борцова Т.Е.

## Заводская 17
Форма №4
(наименование стройки)
ЛОКАЛЬНЫЙ СМЕТНЫЙ РАСЧЕТ
(локальная смета)
на | , Замена кабельной линии КЛ-0,4 кВ ул. Заводская 17
(наименование работ и затрат, наименование объекта)
2016 г.
|  |  |  | Сметная стоимость | [5 empty] | 27,13 / | 285.122 | тыс.руб.
|  |  |  | Средства на оплату труда | [5 empty] | 1,592 / | 57.137 | тыс.руб.
Составлена в базовых ценах 2001 г. Пересчет в цены 4 кв. 2016 г. | [11 empty] | руб.
N п/п | Шифр и номер позиции норматива | Наименование работ и затрат | Количество | Стоимость единицы |  |  | Общая стоимость |  |  |  | Затраты труда рабочих, чел.-ч, не занятых обслуж. машин
|  |  |  | Всего | экспл. машин | материалов | Всего | оплаты труда | экспл. машин | материалов
|  |  | Единица измерения | оплаты труда | в т.ч. оплаты труда | возвр. мате-риалов |  |  | в т.ч. оплаты труда | возвр. мате-риалов | обслуживающие маш.
[11 empty] | на един. | всего
1 | 2 | 3 | 4 | 5 | 6 | 7 | 8 | 9 | 10 | 11 | 12 | 13
1 | 68-12-4 ФЕРр-2001 Минстрой РФ пр. № 31 | Разборка покрытий и оснований асфальтобетонных с помощью молотков отбойных | 0.00252 | 6008.44 | 3986.2 | -- | 15.14 | 5.1 | 10.05 | -- | 243.35 | 0.61
|  |  | 100 м3 конструкций | 2022.24 | 423.83 | -- |  |  | 1.07 |  | 41.39 | 0.1
|  | Наименование затрат | Базисная стоимость | Коэф-ты тех. части | На ед. в базисных | Коэф-ты пересчета | На ед. в текущих | В текущих ценах |  |  | Стоимость 1 чел.-ч
|  | Оплата труда рабочих, ср. разряд-2,7 | 2022.24 | 1 | 2022.24 | 1 | 2022.24 | 5.1 |  |  | 8.31
|  | Затраты на эксплуатацию машин и механизмов | 3986.2 | 1 | 3986.2 | 1 | 3986.2 |  | 10.05
|  | в т.ч. эксплуатация машин без оплаты труда | 3562.37 | 1 | 3562.37 | 1 | 3562.37 |  | 8.98
|  | в т.ч. оплата труда машинистов | 423.83 | 1 | 423.83 | 1 | 423.83 |  | 1.07 |  | 10.24
№ п/п | Код ресурса | Наименование ресурса | Измеритель | Стоимость единицы | Количество |  | Всего в базисных | Коэф-ты пересчета | Стоимость текущая
[5 empty] | на единицу | по проекту |  |  | на единицу | всего
1.1 | 1 | Затраты труда рабочих-строителей, ср. разряд-2,7 | чел.-ч | 8.31 | 243.35 | 0.61324 | 5.1 | 1 | 2022.24 | 5.1
1.2 | 3 | Затраты труда машинистов | чел.-ч | 10.24 | 41.39 | 0.1043 | 1.07 | 1 | 423.83 | 1.07
1.3 | 120202 | Автогрейдеры среднего типа 99 кВт (135 л.с.) | маш.-ч | 123 | 2.14 | 0.005393 | 0.66 | 1 | 263.22 | 0.66
1.4 | 050101 | Компрессоры передвижные с двигателем внутреннего сгорания давлением до 686 кПа (7 ат), производительность до 5 м3/мин | маш.-ч | 90 | 39.25 | 0.09891 | 8.9 | 1 | 3532.5 | 8.9
1.5 | 330804 | Молотки при работе от передвижных компрессорных станций отбойные пневматические | маш.-ч | 1.53 | 117.75 | 0.29673 | 0.45 | 1 | 180.16 | 0.45
1.6 | 091400 | Рыхлители прицепные (без трактора) | маш.-ч | 8 | 1.29 | 0.003251 | 0.03 | 1 | 10.32 | 0.03
|  | НР от ОЗП+ЗПМ - 97% |  | 2372.69 |  |  | 5.98
|  | СП от ОЗП+ЗПМ - 48% |  | 1174.11 |  |  | 2.96
|  | Сметная стоимость |  |  |  |  | 24.08
2 | 68-12-5 ФЕРр-2001 Минстрой РФ пр. № 31 | Разборка покрытий и оснований цементно-бетонных | 0.00025 | 2423.63 | 1794.88 | -- | 0.61 | 0.16 | 0.45 | -- | 77.72 | 0.02
|  |  | 100 м3 конструкций | 628.75 | 227.48 | -- |  |  | 0.06 |  | 16.85 | 0
|  | Наименование затрат | Базисная стоимость | Коэф-ты тех. части | На ед. в базисных | Коэф-ты пересчета | На ед. в текущих | В текущих ценах |  |  | Стоимость 1 чел.-ч
|  | Оплата труда рабочих, ср. разряд-2,4 | 628.75 | 1 | 628.75 | 1 | 628.75 | 0.16 |  |  | 8.09
|  | Затраты на эксплуатацию машин и механизмов | 1794.88 | 1 | 1794.88 | 1 | 1794.88 |  | 0.45
|  | в т.ч. эксплуатация машин без оплаты труда | 1567.4 | 1 | 1567.4 | 1 | 1567.4 |  | 0.39
|  | в т.ч. оплата труда машинистов | 227.48 | 1 | 227.48 | 1 | 227.48 |  | 0.06 |  | 13.5
№ п/п | Код ресурса | Наименование ресурса | Измеритель | Стоимость единицы | Количество |  | Всего в базисных | Коэф-ты пересчета | Стоимость текущая
[5 empty] | на единицу | по проекту |  |  | на единицу | всего
2.1 | 1 | Затраты труда рабочих-строителей, ср. разряд-2,4 | чел.-ч | 8.09 | 77.72 | 0.01943 | 0.16 | 1 | 628.75 | 0.16
2.2 | 3 | Затраты труда машинистов | чел.-ч | 13.5 | 16.85 | 0.004213 | 0.06 | 1 | 227.48 | 0.06
2.3 | 070149 | Бульдозеры при работе на других видах строительства 79 кВт (108 л.с.) | маш.-ч | 79.07 | 4.51 | 0.001128 | 0.09 | 1 | 356.61 | 0.09
2.4 | 091400 | Рыхлители прицепные (без трактора) | маш.-ч | 8 | 1.98 | 0.000495 | 0 | 1 | 15.84 | --
2.5 | 060248 | Экскаваторы одноковшовые дизельные на гусеничном ходу при работе на других видах строительства 0,65 м3 | маш.-ч | 115.27 | 12.34 | 0.003085 | 0.36 | 1 | 1422.43 | 0.36
|  | НР от ОЗП+ЗПМ - 97% |  | 830.54 |  |  | 0.21
|  | СП от ОЗП+ЗПМ - 48% |  | 410.99 |  |  | 0.1
|  | Сметная стоимость |  |  |  |  | 0.92
3 | 01-01-009-24 ФЕР-2001 Минстрой РФ пр. № 31 ФЕР часть 1 прил. 1.12 п.3.66 Кзтр=1,2, Кэм=1,2 | Разработка траншей экскаватором "обратная лопата" с ковшом вместимостью 0,25 м3, группа грунтов 3, находящегося на расстоянии до 2 м от поверхности коммуникаций или мешающих предметов, а также объема грунта, находящегося от мешающего наземного предмета (деревьев, столбов и т.д.) в пределах вылета стрелы экскаватора, применен коэффициент к оплате труда рабочих-строителей - 1,2 и стоимости эксплуатации машин - 1,2 | 0.0048 | 7847.78 | 7847.78 | -- | 37.67 | -- | 37.67 | -- | -- | --
|  |  | 1000 м3 грунта | -- | 1300.31 | -- |  |  | 6.24 |  | 112.09 | 0.54
|  | Наименование затрат | Базисная стоимость | Коэф-ты тех. части | На ед. в базисных | Коэф-ты пересчета | На ед. в текущих | В текущих ценах |  |  | Стоимость 1 чел.-ч
|  | Затраты на эксплуатацию машин и механизмов | 5231.85 | 1.5 | 7847.78 | 1 | 7847.78 |  | 37.67
|  | в т.ч. эксплуатация машин без оплаты труда | 4364.98 | 1.5 | 6547.47 | 1 | 6547.47 |  | 31.43
|  | в т.ч. оплата труда машинистов | 866.87 | 1.5 | 1300.31 | 1 | 1300.31 |  | 6.24 |  | 11.6
№ п/п | Код ресурса | Наименование ресурса | Измеритель | Стоимость единицы | Количество |  | Всего в базисных | Коэф-ты пересчета | Стоимость текущая
[5 empty] | на единицу | по проекту |  |  | на единицу | всего
3.1 | 3 | Затраты труда машинистов | чел.-ч | 11.6 | 112.09 | 0.53806 | 6.24 | 1 | 1300.31 | 6.24
3.2 | 060337 | Экскаваторы одноковшовые дизельные на пневмоколесном ходу при работе на других видах строительства 0,25 м3 | маш.-ч | 70.01 | 112.095 | 0.53806 | 37.67 | 1 | 7847.77 | 37.67
|  | НР от ОЗП+ЗПМ - 89% |  | 1157.27 |  |  | 5.55
|  | СП от ОЗП+ЗПМ - 34% |  | 442.1 |  |  | 2.12
|  | Сметная стоимость |  |  |  |  | 45.34
4 | 01-02-057-03 ФЕР-2001 Минстрой РФ пр. № 31 | Разработка грунта вручную в траншеях глубиной до 2 м без креплений с откосами, группа грунтов 3 | 0.192 | 2224.56 | -- | -- | 427.12 | 427.12 | -- | -- | 285.2 | 54.76
|  |  | 100 м3 грунта | 2224.56 | -- | -- |  |  | -- |  | -- | --
|  | Наименование затрат | Базисная стоимость | Коэф-ты тех. части | На ед. в базисных | Коэф-ты пересчета | На ед. в текущих | В текущих ценах |  |  | Стоимость 1 чел.-ч
|  | Оплата труда рабочих, ср. разряд-2 | 1934.4 | 1.15 | 2224.56 | 1 | 2224.56 | 427.12 |  |  | 7.8
№ п/п | Код ресурса | Наименование ресурса | Измеритель | Стоимость единицы | Количество |  | Всего в базисных | Коэф-ты пересчета | Стоимость текущая
[5 empty] | на единицу | по проекту |  |  | на единицу | всего
4.1 | 1 | Затраты труда рабочих-строителей, ср. разряд-2 | чел.-ч | 7.8 | 285.2 | 54.7584 | 427.12 | 1 | 2224.56 | 427.12
|  | НР от ОЗП+ЗПМ - 75% |  | 1668.42 |  |  | 320.34
|  | СП от ОЗП+ЗПМ - 31% |  | 689.61 |  |  | 132.41
|  | Сметная стоимость |  |  |  |  | 879.87
5 | 01-02-057-03 ФЕР-2001 Минстрой РФ пр. № 31 ФЕР часть 1 прил. 1.12 п.3.187 Кзтр=1,2 | Разработка грунта вручную в траншеях глубиной до 2 м без креплений с откосами, группа грунтов 3. Доработка вручную, зачистка дна и стенок с выкидкой грунта в котлованах и траншеях, разработанных механизированным способом, применен коэффициент к оплате труда рабочих-строителей - 1,2 | 0.03 | 2669.47 | -- | -- | 80.08 | 80.08 | -- | -- | 342.24 | 10.27
|  |  | 100 м3 грунта | 2669.47 | -- | -- |  |  | -- |  | -- | --
|  | Наименование затрат | Базисная стоимость | Коэф-ты тех. части | На ед. в базисных | Коэф-ты пересчета | На ед. в текущих | В текущих ценах |  |  | Стоимость 1 чел.-ч
|  | Оплата труда рабочих, ср. разряд-2 | 1934.4 | 1.38 | 2669.47 | 1 | 2669.47 | 80.08 |  |  | 7.8
№ п/п | Код ресурса | Наименование ресурса | Измеритель | Стоимость единицы | Количество |  | Всего в базисных | Коэф-ты пересчета | Стоимость текущая
[5 empty] | на единицу | по проекту |  |  | на единицу | всего
5.1 | 1 | Затраты труда рабочих-строителей, ср. разряд-2 | чел.-ч | 7.8 | 342.24 | 10.2672 | 80.08 | 1 | 2669.47 | 80.08
|  | НР от ОЗП+ЗПМ - 75% |  | 2002.1 |  |  | 60.06
|  | СП от ОЗП+ЗПМ - 31% |  | 827.54 |  |  | 24.83
|  | Сметная стоимость |  |  |  |  | 164.97
6 | 01-02-061-02 ФЕР-2001 Минстрой РФ пр. № 31 | Засыпка вручную траншей, пазух котлованов и ям, группа грунтов 2 | 0.23 | 838.35 | -- | -- | 192.82 | 192.82 | -- | -- | 111.78 | 25.71
|  |  | 100 м3 грунта | 838.35 | -- | -- |  |  | -- |  | -- | --
|  | Наименование затрат | Базисная стоимость | Коэф-ты тех. части | На ед. в базисных | Коэф-ты пересчета | На ед. в текущих | В текущих ценах |  |  | Стоимость 1 чел.-ч
|  | Оплата труда рабочих, ср. разряд-1,5 | 729 | 1.15 | 838.35 | 1 | 838.35 | 192.82 |  |  | 7.5
№ п/п | Код ресурса | Наименование ресурса | Измеритель | Стоимость единицы | Количество |  | Всего в базисных | Коэф-ты пересчета | Стоимость текущая
[5 empty] | на единицу | по проекту |  |  | на единицу | всего
6.1 | 1 | Затраты труда рабочих-строителей, ср. разряд-1,5 | чел.-ч | 7.5 | 111.78 | 25.7094 | 192.82 | 1 | 838.35 | 192.82
|  | НР от ОЗП+ЗПМ - 75% |  | 628.76 |  |  | 144.62
|  | СП от ОЗП+ЗПМ - 31% |  | 259.89 |  |  | 59.77
|  | Сметная стоимость |  |  |  |  | 397.21
7 | 01-02-027-05 ФЕР-2001 Минстрой РФ пр. № 31 | Планировка площадей ручным способом, группа грунтов 2 | 0.03 | 1206.57 | -- | -- | 36.2 | 36.2 | -- | -- | 141.45 | 4.24
|  |  | 1000 м2 спланированной площади | 1206.57 | -- | -- |  |  | -- |  | -- | --
|  | Наименование затрат | Базисная стоимость | Коэф-ты тех. части | На ед. в базисных | Коэф-ты пересчета | На ед. в текущих | В текущих ценах |  |  | Стоимость 1 чел.-ч
|  | Оплата труда рабочих, ср. разряд-3 | 1049.19 | 1.15 | 1206.57 | 1 | 1206.57 | 36.2 |  |  | 8.53
№ п/п | Код ресурса | Наименование ресурса | Измеритель | Стоимость единицы | Количество |  | Всего в базисных | Коэф-ты пересчета | Стоимость текущая
[5 empty] | на единицу | по проекту |  |  | на единицу | всего
7.1 | 1 | Затраты труда рабочих-строителей, ср. разряд-3 | чел.-ч | 8.53 | 141.45 | 4.2435 | 36.2 | 1 | 1206.57 | 36.2
|  | НР от ОЗП+ЗПМ - 75% |  | 904.93 |  |  | 27.15
|  | СП от ОЗП+ЗПМ - 31% |  | 374.04 |  |  | 11.22
|  | Сметная стоимость |  |  |  |  | 74.57
8 | 11-01-002-04 ФЕР-2001 Минстрой РФ пр. № 31 | Устройство подстилающих слоев щебеночных (отмостка) | 0.025 | 295.96 | 62.51 | 195.44 | 7.4 | 0.95 | 1.56 | 4.89 | 4.29 | 0.11
|  |  | 1 м3 подстилающего слоя | 38.01 | 6.91 | -- |  |  | 0.17 |  | 0.6875 | 0.02
|  | Наименование затрат | Базисная стоимость | Коэф-ты тех. части | На ед. в базисных | Коэф-ты пересчета | На ед. в текущих | В текущих ценах |  |  | Стоимость 1 чел.-ч
|  | Оплата труда рабочих, ср. разряд-3,3 | 33.05 | 1.15 | 38.01 | 1 | 38.01 | 0.95 |  |  | 8.86
|  | Затраты на эксплуатацию машин и механизмов | 50.01 | 1.25 | 62.51 | 1 | 62.51 |  | 1.56
|  | в т.ч. эксплуатация машин без оплаты труда | 44.48 | 1.25 | 55.6 | 1 | 55.6 |  | 1.39
|  | в т.ч. оплата труда машинистов | 5.53 | 1.25 | 6.91 | 1 | 6.91 |  | 0.17 |  | 10.05
№ п/п | Код ресурса | Наименование ресурса | Измеритель | Стоимость единицы | Количество |  | Всего в базисных | Коэф-ты пересчета | Стоимость текущая
[5 empty] | на единицу | по проекту |  |  | на единицу | всего
8.1 | 1 | Затраты труда рабочих-строителей, ср. разряд-3,3 | чел.-ч | 8.86 | 4.2895 | 0.10724 | 0.95 | 1 | 38.01 | 0.95
8.2 | 3 | Затраты труда машинистов | чел.-ч | 10.05 | 0.6875 | 0.017188 | 0.17 | 1 | 6.91 | 0.17
8.3 | 030101 | Автопогрузчики 5 т | маш.-ч | 89.99 | 0.1125 | 0.002812 | 0.25 | 1 | 10.12 | 0.25
8.4 | 050101 | Компрессоры передвижные с двигателем внутреннего сгорания давлением до 686 кПа (7 ат), производительность до 5 м3/мин | маш.-ч | 90 | 0.575 | 0.014375 | 1.29 | 1 | 51.75 | 1.29
8.5 | 331100 | Трамбовки пневматические при работе от передвижных компрессорных станций | маш.-ч | 0.55 | 1.1625 | 0.029063 | 0.02 | 1 | 0.64 | 0.02
8.6 | (408-0015) | Щебень из природного камня для строительных работ марка 800, фракция 20-40 мм | м3 | 108.4 | 1 | 0.025 | 2.71 | 1 | 108.4 | 2.71
8.7 | (408-0012) | Щебень из природного камня для строительных работ марка 1000, фракция 40-70 мм | м3 | 155.94 | 0.1 | 0.0025 | 0.39 | 1 | 15.59 | 0.39
8.8 | (408-0013) | Щебень из природного камня для строительных работ марка 800, фракция 5(3)-10 мм | м3 | 155.94 | 0.09 | 0.00225 | 0.35 | 1 | 14.03 | 0.35
8.9 | (411-0001) | Вода | м3 | 2.44 | 0.15 | 0.00375 | 0.01 | 1 | 0.37 | 0.01
8.10 | (413-0434) | Каменная мелочь марки 300 | м3 | 518.57 | 0.11 | 0.00275 | 1.43 | 1 | 57.04 | 1.43
|  | НР от ОЗП+ЗПМ - 115% |  | 51.66 |  |  | 1.29
|  | СП от ОЗП+ЗПМ - 51% |  | 22.91 |  |  | 0.57
|  | Сметная стоимость |  |  |  |  | 9.26
9 | 11-01-015-01 ФЕР-2001 Минстрой РФ пр. № 31 | Устройство покрытий бетонных толщиной 30 мм (отмостка) | 0.0025 | 2673.61 | 261.01 | 2043.44 | 6.68 | 0.92 | 0.65 | 5.11 | 46.49 | 0.12
|  |  | 100 м2 покрытия | 369.16 | 39.3 | -- |  |  | 0.1 |  | 3.55 | 0.01
|  | Наименование затрат | Базисная стоимость | Коэф-ты тех. части | На ед. в базисных | Коэф-ты пересчета | На ед. в текущих | В текущих ценах |  |  | Стоимость 1 чел.-ч
|  | Оплата труда рабочих, ср. разряд-2,2 | 321.01 | 1.15 | 369.16 | 1 | 369.16 | 0.92 |  |  | 7.94
|  | Затраты на эксплуатацию машин и механизмов | 208.81 | 1.25 | 261.01 | 1 | 261.01 |  | 0.65
|  | в т.ч. эксплуатация машин без оплаты труда | 177.37 | 1.25 | 221.71 | 1 | 221.71 |  | 0.55
|  | в т.ч. оплата труда машинистов | 31.44 | 1.25 | 39.3 | 1 | 39.3 |  | 0.1 |  | 11.07
№ п/п | Код ресурса | Наименование ресурса | Измеритель | Стоимость единицы | Количество |  | Всего в базисных | Коэф-ты пересчета | Стоимость текущая
[5 empty] | на единицу | по проекту |  |  | на единицу | всего
9.1 | 1 | Затраты труда рабочих-строителей, ср. разряд-2,2 | чел.-ч | 7.94 | 46.4945 | 0.11624 | 0.92 | 1 | 369.16 | 0.92
9.2 | 3 | Затраты труда машинистов | чел.-ч | 11.07 | 3.55 | 0.008875 | 0.1 | 1 | 39.3 | 0.1
9.3 | 030101 | Автопогрузчики 5 т | маш.-ч | 89.99 | 1.5 | 0.00375 | 0.34 | 1 | 134.98 | 0.34
9.4 | 111301 | Вибратор поверхностный | маш.-ч | 0.5 | 4.95 | 0.012375 | 0.01 | 1 | 2.48 | 0.01
9.5 | 050101 | Компрессоры передвижные с двигателем внутреннего сгорания давлением до 686 кПа (7 ат), производительность до 5 м3/мин | маш.-ч | 90 | 1.0125 | 0.002531 | 0.23 | 1 | 91.13 | 0.23
9.6 | 030954 | Подъемники грузоподъемностью до 500 кг одномачтовые, высота подъема 45 м | маш.-ч | 31.26 | 1.0375 | 0.002594 | 0.08 | 1 | 32.43 | 0.08
9.7 | (401-0086) | Бетон тяжелый, крупность заполнителя 10 мм, класс В15 (М200) | м3 | 665 | 3.06 | 0.00765 | 5.09 | 1 | 2034.9 | 5.09
9.8 | (411-0001) | Вода | м3 | 2.44 | 3.5 | 0.00875 | 0.02 | 1 | 8.54 | 0.02
|  | НР от ОЗП+ЗПМ - 115% |  | 469.73 |  |  | 1.17
|  | СП от ОЗП+ЗПМ - 51% |  | 208.32 |  |  | 0.52
|  | Сметная стоимость |  |  |  |  | 8.37
10 | 11-01-015-02 ФЕР-2001 Минстрой РФ пр. № 31 К=14 | Устройство покрытий на каждые 5 мм изменения толщины покрытия добавлять к расценке 11-01-015-01 | 0.0025 | 5011.2 | 110.95 | 4748.1 | 12.53 | 0.38 | 0.28 | 11.87 | 19.16 | 0.05
|  |  | 100 м2 покрытия | 152.15 | 44.98 | -- |  |  | 0.11 |  | 3.33 | 0.01
|  | Наименование затрат | Базисная стоимость | Коэф-ты тех. части | На ед. в базисных | Коэф-ты пересчета | На ед. в текущих | В текущих ценах |  |  | Стоимость 1 чел.-ч
|  | Оплата труда рабочих, ср. разряд-2,2 | 9.45 | 16.1 | 152.15 | 1 | 152.15 | 0.38 |  |  | 7.94
|  | Затраты на эксплуатацию машин и механизмов | 6.34 | 17.5 | 110.95 | 1 | 110.95 |  | 0.28
|  | в т.ч. эксплуатация машин без оплаты труда | 3.77 | 17.5 | 65.97 | 1 | 65.97 |  | 0.17
|  | в т.ч. оплата труда машинистов | 2.57 | 17.5 | 44.98 | 1 | 44.98 |  | 0.11 |  | 13.53
№ п/п | Код ресурса | Наименование ресурса | Измеритель | Стоимость единицы | Количество |  | Всего в базисных | Коэф-ты пересчета | Стоимость текущая
[5 empty] | на единицу | по проекту |  |  | на единицу | всего
10.1 | 1 | Затраты труда рабочих-строителей, ср. разряд-2,2 | чел.-ч | 7.94 | 19.159 | 0.047897 | 0.38 | 1 | 152.15 | 0.38
10.2 | 3 | Затраты труда машинистов | чел.-ч | 13.53 | 3.33 | 0.008313 | 0.11 | 1 | 44.98 | 0.11
10.3 | 111301 | Вибратор поверхностный | маш.-ч | 0.5 | 14.175 | 0.035438 | 0.02 | 1 | 7.09 | 0.02
10.4 | 030954 | Подъемники грузоподъемностью до 500 кг одномачтовые, высота подъема 45 м | маш.-ч | 31.26 | 3.325 | 0.008313 | 0.26 | 1 | 103.94 | 0.26
10.5 | (401-0086) | Бетон тяжелый, крупность заполнителя 10 мм, класс В15 (М200) | м3 | 665 | 7.14 | 0.01785 | 11.87 | 1 | 4748.1 | 11.87
|  | НР от ОЗП+ЗПМ - 115% |  | 226.69 |  |  | 0.57
|  | СП от ОЗП+ЗПМ - 51% |  | 100.53 |  |  | 0.25
|  | Сметная стоимость |  |  |  |  | 13.35
11 | 27-04-001-04 ФЕР-2001 Минстрой РФ пр. № 31 | Устройство подстилающих и выравнивающих слоев оснований из щебня | 0.0054 | 4398.62 | 4173.56 | -- | 23.75 | 1.22 | 22.54 | -- | 27.82 | 0.15
|  |  | 100 м3 материала основания (в плотном теле) | 225.06 | 348.4 | -- |  |  | 1.88 |  | 25.75 | 0.14
|  | Наименование затрат | Базисная стоимость | Коэф-ты тех. части | На ед. в базисных | Коэф-ты пересчета | На ед. в текущих | В текущих ценах |  |  | Стоимость 1 чел.-ч
|  | Оплата труда рабочих, ср. разряд-2,4 | 195.7 | 1.15 | 225.06 | 1 | 225.06 | 1.22 |  |  | 8.09
|  | Затраты на эксплуатацию машин и механизмов | 3338.85 | 1.25 | 4173.56 | 1 | 4173.56 |  | 22.54
|  | в т.ч. эксплуатация машин без оплаты труда | 3060.13 | 1.25 | 3825.16 | 1 | 3825.16 |  | 20.66
|  | в т.ч. оплата труда машинистов | 278.72 | 1.25 | 348.4 | 1 | 348.4 |  | 1.88 |  | 13.53
№ п/п | Код ресурса | Наименование ресурса | Измеритель | Стоимость единицы | Количество |  | Всего в базисных | Коэф-ты пересчета | Стоимость текущая
[5 empty] | на единицу | по проекту |  |  | на единицу | всего
11.1 | 1 | Затраты труда рабочих-строителей, ср. разряд-2,4 | чел.-ч | 8.09 | 27.8185 | 0.15022 | 1.22 | 1 | 225.06 | 1.22
11.2 | 3 | Затраты труда машинистов | чел.-ч | 13.53 | 25.75 | 0.13905 | 1.88 | 1 | 348.4 | 1.88
11.3 | 120202 | Автогрейдеры среднего типа 99 кВт (135 л.с.) | маш.-ч | 123 | 2.875 | 0.015525 | 1.91 | 1 | 353.63 | 1.91
11.4 | 030101 | Автопогрузчики 5 т | маш.-ч | 89.99 | 3.075 | 0.016605 | 1.49 | 1 | 276.72 | 1.49
11.5 | 070149 | Бульдозеры при работе на других видах строительства 79 кВт (108 л.с.) | маш.-ч | 79.07 | 3.2375 | 0.017483 | 1.38 | 1 | 255.99 | 1.38
11.6 | 120911 | Катки на пневмоколесном ходу 30 т | маш.-ч | 206.01 | 15.2625 | 0.082417 | 16.98 | 1 | 3144.23 | 16.98
11.7 | 121601 | Машины поливомоечные 6000 л | маш.-ч | 110 | 1.3 | 0.00702 | 0.77 | 1 | 143 | 0.77
|  | НР от ОЗП+ЗПМ - 133% |  | 762.7 |  |  | 4.12
|  | СП от ОЗП+ЗПМ - 65% |  | 372.75 |  |  | 2.01
|  | Сметная стоимость |  |  |  |  | 29.88
12 | 408-0012 ФССЦ-2001 Минстрой РФ пр. № 703/пр | Щебень из природного камня для строительных работ марка 1000, фракция 40-70 мм | 0.702 | 155.94 | -- | 155.94 | 109.47 | -- | -- | 109.47 | -- | --
|  |  | м3 | -- | -- | -- |  |  | -- |  | -- | --
|  | Наименование затрат | Базисная стоимость | Коэф-ты тех. части | На ед. в базисных | Коэф-ты пересчета | На ед. в текущих | В текущих ценах |  |  | Стоимость 1 чел.-ч
|  | Ресурсы по проекту | 155.94 | 1 | 155.94 | 1 | 155.94 |  |  | 109.47
13 | 27-06-029-01 ФЕР-2001 Минстрой РФ пр. № 31 | Устройство покрытия толщиной 4 см из горячих асфальтобетонных смесей плотных мелкозернистых типа А,Б,В, плотность каменных материалов 2,5-2,9 т/м3 | 0.0036 | 101789.6 | 8660.55 | 92919.38 | 366.44 | 0.75 | 31.18 | 334.51 | 23.99 | 0.09
|  |  | 1000 м2 покрытия | 209.67 | 249.31 | -- |  |  | 0.9 |  | 23.31 | 0.08
|  | Наименование затрат | Базисная стоимость | Коэф-ты тех. части | На ед. в базисных | Коэф-ты пересчета | На ед. в текущих | В текущих ценах |  |  | Стоимость 1 чел.-ч
|  | Оплата труда рабочих, ср. разряд-3,2 | 182.32 | 1.15 | 209.67 | 1 | 209.67 | 0.75 |  |  | 8.74
|  | Затраты на эксплуатацию машин и механизмов | 6928.44 | 1.25 | 8660.55 | 1 | 8660.55 |  | 31.18
|  | в т.ч. эксплуатация машин без оплаты труда = 7467,84 - 1,76 - 716,55 - 20,54 | 6728.99 | 1.25 | 8411.24 | 1 | 8411.24 |  | 30.28
|  | в т.ч. оплата труда машинистов = 239,09 - 37,32 - 2,32 | 199.45 | 1.25 | 249.31 | 1 | 249.31 |  | 0.9 |  | 10.69
№ п/п | Код ресурса | Наименование ресурса | Измеритель | Стоимость единицы | Количество |  | Всего в базисных | Коэф-ты пересчета | Стоимость текущая
[5 empty] | на единицу | по проекту |  |  | на единицу | всего
13.1 | 1 | Затраты труда рабочих-строителей, ср. разряд-3,2 | чел.-ч | 8.74 | 23.989 | 0.08636 | 0.75 | 1 | 209.67 | 0.75
13.2 | 3 | Затраты труда машинистов | чел.-ч | 10.69 | 23.31 | 0.083925 | 0.9 | 1 | 249.31 | 0.9
13.3 | 030101 | Автопогрузчики 5 т | маш.-ч | 89.99 | 0.6875 | 0.002475 | 0.22 | 1 | 61.87 | 0.22
13.4 | 030301 | Лебедки ручные и рычажные тяговым усилием до 9,81 кН (1 т) | маш.-ч | 0.58 | 3.05 | 0.01098 | 0.01 | 1 | 1.77 | 0.01
13.5 | 121601 | Машины поливомоечные 6000 л | маш.-ч | 110 | 3.875 | 0.01395 | 1.53 | 1 | 426.25 | 1.53
13.6 | 121231 | Перегружатель асфальтовой смеси, емкость бункера до 25 т | маш.-ч | 1503.75 | 2.55 | 0.00918 | 13.8 | 1 | 3834.56 | 13.8
13.7 | 120909 | Каток самоходный ДУ-84, гладковальцевый, 14 т | маш.-ч | 197 | 1.2125 | 0.004365 | 0.86 | 1 | 238.86 | 0.86
13.8 | 381204 | Разогреватель швов ABACUS | маш.-ч | 19.4 | 2.55 | 0.00918 | 0.18 | 1 | 49.47 | 0.18
13.9 | 381205 | Каток самоходный ABG DD 74 гладковальцевый, 7т | маш.-ч | 301.36 | 1.8875 | 0.006795 | 2.05 | 1 | 568.82 | 2.05
13.10 | 381206 | Каток самоходный BW-20R, тандемный на пневмоколесном ходу, 12т | маш.-ч | 120.66 | 3.2375 | 0.011655 | 1.41 | 1 | 390.64 | 1.41
13.11 | 381207 | Каток самоходный ABG DD 90, тандемный гладковальцевый, 10т | маш.-ч | 478.66 | 2.675 | 0.00963 | 4.61 | 1 | 1280.42 | 4.61
13.12 | 393010 | Нарезчик швов FS-520 | маш.-ч | 19.04 | 1.9 | 0.00684 | 0.13 | 1 | 36.18 | 0.13
13.13 | 381202 | Асфальтоукладчик гусеничный типа ABG Titan 325 с шириной укладки от 2 до 5 м | маш.-ч | 694.79 | 2.55 | 0.00918 | 6.38 | 1 | 1771.71 | 6.38
13.14 | (204-0007) | Горячекатаная арматурная сталь гладкая класса А-I, диаметром 20-22 мм | т | 5520 | 0.0008 | 3e-06 | 0.02 | 1 | 4.42 | 0.02
13.15 | (410-0001) | Смеси асфальтобетонные дорожные, аэродромные и асфальтобетон (горячие для плотного асфальтобетона мелко и крупнозернистые, песчаные), марка I, тип А | т | 874.45 | 105.26 | 0.37894 | 331.36 | 1 | 92044.61 | 331.36
13.16 | (411-0002) | Вода водопроводная | м3 | 3.15 | 20.52 | 0.073872 | 0.23 | 1 | 64.64 | 0.23
13.17 | (101-1929) | Болты анкерные | т | 10068 | 0.012 | 4.3e-05 | 0.43 | 1 | 120.82 | 0.43
13.18 | (101-1659) | Диск алмазный для твердых материалов, диаметр 350 мм | шт. | 737 | 0.782 | 0.002815 | 2.07 | 1 | 576.33 | 2.07
13.19 | (101-0782) | Поковки из квадратных заготовок, масса 1,8 кг | т | 5989 | 0.0008 | 3e-06 | 0.02 | 1 | 4.79 | 0.02
13.20 | (101-1682) | Шнур полиамидный крученый, диаметром 2 мм | т | 40650 | 0.0024 | 9e-06 | 0.37 | 1 | 97.56 | 0.37
13.21 | (101-1797) | Эмульсия битумно-дорожная | т | 1554.2 | 0.004 | 1.4e-05 | 0.02 | 1 | 6.22 | 0.02
|  | НР от ОЗП+ЗПМ - 133% |  | 610.44 |  |  | 2.2
|  | СП от ОЗП+ЗПМ - 65% |  | 298.34 |  |  | 1.07
|  | Сметная стоимость |  |  |  |  | 369.71
14 | 27-06-030-01 ФЕР-2001 Минстрой РФ пр. № 31 К=6 | При изменении толщины покрытия на 0,5 см добавлять к расценке 27-06-029-01 | 0.0036 | 71116.95 | 1820.17 | 69274.08 | 256.02 | 0.08 | 6.55 | 249.39 | 2.42 | 0.01
|  |  | 1000 м2 покрытия | 22.7 | 40.13 | -- |  |  | 0.14 |  | 3.52 | 0.01
|  | Наименование затрат | Базисная стоимость | Коэф-ты тех. части | На ед. в базисных | Коэф-ты пересчета | На ед. в текущих | В текущих ценах |  |  | Стоимость 1 чел.-ч
|  | Оплата труда рабочих, ср. разряд-3,8 | 3.29 | 6.9 | 22.7 | 1 | 22.7 | 0.08 |  |  | 9.4
|  | Затраты на эксплуатацию машин и механизмов | 242.69 | 7.5 | 1820.17 | 1 | 1820.17 |  | 6.55
|  | в т.ч. эксплуатация машин без оплаты труда = 248,93 - 11,59 | 237.34 | 7.5 | 1780.05 | 1 | 1780.05 |  | 6.41
|  | в т.ч. оплата труда машинистов = 5,95 - 0,6 | 5.35 | 7.5 | 40.13 | 1 | 40.13 |  | 0.14 |  | 11.38
№ п/п | Код ресурса | Наименование ресурса | Измеритель | Стоимость единицы | Количество |  | Всего в базисных | Коэф-ты пересчета | Стоимость текущая
[5 empty] | на единицу | по проекту |  |  | на единицу | всего
14.1 | 1 | Затраты труда рабочих-строителей, ср. разряд-3,8 | чел.-ч | 9.4 | 2.415 | 0.008694 | 0.08 | 1 | 22.7 | 0.08
14.2 | 3 | Затраты труда машинистов | чел.-ч | 11.38 | 3.52 | 0.01269 | 0.14 | 1 | 40.13 | 0.14
14.3 | 030101 | Автопогрузчики 5 т | маш.-ч | 89.99 | 0.825 | 0.00297 | 0.27 | 1 | 74.24 | 0.27
14.4 | 121601 | Машины поливомоечные 6000 л | маш.-ч | 110 | 0.75 | 0.0027 | 0.3 | 1 | 82.5 | 0.3
14.5 | 121231 | Перегружатель асфальтовой смеси, емкость бункера до 25 т | маш.-ч | 1503.75 | 0.75 | 0.0027 | 4.06 | 1 | 1127.81 | 4.06
14.6 | 381204 | Разогреватель швов ABACUS | маш.-ч | 19.4 | 0.75 | 0.0027 | 0.05 | 1 | 14.55 | 0.05
14.7 | 381202 | Асфальтоукладчик гусеничный типа ABG Titan 325 с шириной укладки от 2 до 5 м | маш.-ч | 694.79 | 0.75 | 0.0027 | 1.88 | 1 | 521.09 | 1.88
14.8 | (410-0001) | Смеси асфальтобетонные дорожные, аэродромные и асфальтобетон (горячие для плотного асфальтобетона мелко и крупнозернистые, песчаные), марка I, тип А | т | 874.45 | 79.2 | 0.28512 | 249.32 | 1 | 69256.44 | 249.32
14.9 | (411-0002) | Вода водопроводная | м3 | 3.15 | 2.64 | 0.009504 | 0.03 | 1 | 8.32 | 0.03
14.10 | (101-1797) | Эмульсия битумно-дорожная | т | 1554.2 | 0.006 | 2.2e-05 | 0.03 | 1 | 9.33 | 0.03
|  | НР от ОЗП+ЗПМ - 133% |  | 83.56 |  |  | 0.3
|  | СП от ОЗП+ЗПМ - 65% |  | 40.84 |  |  | 0.15
|  | Сметная стоимость |  |  |  |  | 256.47
15 | 34-02-001-01 ФЕР-2001 Минстрой РФ пр. № 31 | Устройство трубопроводов из хризотилцементных труб с соединением стальными манжетами до 2 отверстий | 0.012 | 56351 | -- | 54648.42 | 676.21 | 20.43 | -- | 655.78 | 201.25 | 2.42
|  |  | 1 канало-километр трубопровода | 1702.58 | -- | -- |  |  | -- |  | -- | --
|  | Наименование затрат | Базисная стоимость | Коэф-ты тех. части | На ед. в базисных | Коэф-ты пересчета | На ед. в текущих | В текущих ценах |  |  | Стоимость 1 чел.-ч
|  | Оплата труда рабочих, ср. разряд-2,9 | 1480.5 | 1.15 | 1702.58 | 1 | 1702.58 | 20.43 |  |  | 8.46
№ п/п | Код ресурса | Наименование ресурса | Измеритель | Стоимость единицы | Количество |  | Всего в базисных | Коэф-ты пересчета | Стоимость текущая
[5 empty] | на единицу | по проекту |  |  | на единицу | всего
15.1 | 1 | Затраты труда рабочих-строителей, ср. разряд-2,9 | чел.-ч | 8.46 | 201.25 | 2.415 | 20.43 | 1 | 1702.58 | 20.43
15.2 | (402-0002) | Раствор готовый кладочный цементный марки 50 | м3 | 485.9 | 0.3 | 0.0036 | 1.75 | 1 | 145.77 | 1.75
15.3 | (101-1564) | Гидроизол | м2 | 7.83 | 15 | 0.18 | 1.41 | 1 | 117.45 | 1.41
15.4 | (102-0097) | Брусья необрезные хвойных пород длиной 2-3,75 м, все ширины, толщиной 100-125 мм, III сорта | м3 | 802.46 | 0.08 | 0.00096 | 0.77 | 1 | 64.2 | 0.77
15.5 | (507-2609) | Манжеты стальные для стыка хризотилцементных труб М-100 | 10 шт. | 30 | 32 | 0.384 | 11.52 | 1 | 960 | 11.52
15.6 | (101-2260) | Трубы хризотилцементные безнапорные БНТ, диаметр условного прохода 100 мм | м | 53.9 | 990 | 11.88 | 640.33 | 1 | 53361 | 640.33
|  | НР от ОЗП+ЗПМ - 94% |  | 1600.42 |  |  | 19.21
|  | СП от ОЗП+ЗПМ - 44% |  | 749.13 |  |  | 8.99
|  | Сметная стоимость |  |  |  |  | 704.41
16 | 08-02-142-01 ФЕРм-2001 Минстрой РФ пр. № 31 | Устройство постели при одном кабеле в траншее | 0.44 | 390.95 | 339.96 | -- | 172.02 | 22.44 | 149.58 | -- | 5.3 | 2.33
|  |  | 100 м кабеля | 50.99 | -- | -- |  |  | -- |  | -- | --
|  | Наименование затрат | Базисная стоимость | Коэф-ты тех. части | На ед. в базисных | Коэф-ты пересчета | На ед. в текущих | В текущих ценах |  |  | Стоимость 1 чел.-ч
|  | Оплата труда рабочих, ср. разряд-4 | 50.99 | 1 | 50.99 | 1 | 50.99 | 22.44 |  |  | 9.62
|  | Затраты на эксплуатацию машин и механизмов | 339.96 | 1 | 339.96 | 1 | 339.96 |  | 149.58
№ п/п | Код ресурса | Наименование ресурса | Измеритель | Стоимость единицы | Количество |  | Всего в базисных | Коэф-ты пересчета | Стоимость текущая
[5 empty] | на единицу | по проекту |  |  | на единицу | всего
16.1 | 1 | Затраты труда рабочих-строителей, ср. разряд-4 | чел.-ч | 9.62 | 5.3 | 2.332 | 22.44 | 1 | 50.99 | 22.44
16.2 | 400001 | Автомобили бортовые, грузоподъемность до 5 т | маш.-ч | 87.17 | 3.9 | 1.716 | 149.58 | 1 | 339.96 | 149.58
|  | НР от ОЗП+ЗПМ - 89% |  | 45.38 |  |  | 19.97
|  | СП от ОЗП+ЗПМ - 52% |  | 26.51 |  |  | 11.67
|  | Сметная стоимость |  |  |  |  | 203.66
17 | 08-02-142-02 ФЕРм-2001 Минстрой РФ пр. № 31 | На каждый последующий кабель добавлять к расценке 08-02-142-01 | 0.44 | 26.11 | 6.97 | -- | 11.49 | 8.42 | 3.07 | -- | 1.99 | 0.88
|  |  | 100 м кабеля | 19.14 | -- | -- |  |  | -- |  | -- | --
|  | Наименование затрат | Базисная стоимость | Коэф-ты тех. части | На ед. в базисных | Коэф-ты пересчета | На ед. в текущих | В текущих ценах |  |  | Стоимость 1 чел.-ч
|  | Оплата труда рабочих, ср. разряд-4 | 19.14 | 1 | 19.14 | 1 | 19.14 | 8.42 |  |  | 9.62
|  | Затраты на эксплуатацию машин и механизмов | 6.97 | 1 | 6.97 | 1 | 6.97 |  | 3.07
№ п/п | Код ресурса | Наименование ресурса | Измеритель | Стоимость единицы | Количество |  | Всего в базисных | Коэф-ты пересчета | Стоимость текущая
[5 empty] | на единицу | по проекту |  |  | на единицу | всего
17.1 | 1 | Затраты труда рабочих-строителей, ср. разряд-4 | чел.-ч | 9.62 | 1.99 | 0.8756 | 8.42 | 1 | 19.14 | 8.42
17.2 | 400001 | Автомобили бортовые, грузоподъемность до 5 т | маш.-ч | 87.17 | 0.08 | 0.0352 | 3.07 | 1 | 6.97 | 3.07
|  | НР от ОЗП+ЗПМ - 89% |  | 17.03 |  |  | 7.5
|  | СП от ОЗП+ЗПМ - 52% |  | 9.95 |  |  | 4.38
|  | Сметная стоимость |  |  |  |  | 23.37
18 | Торговая сеть | Песок для строительных работ | 4 | 89.21 | -- | 89.21 | 356.84 | -- | -- | 356.84 | -- | --
|  |  | м3 | -- | -- | -- |  |  | -- |  | -- | --
|  | Наименование затрат | Базисная стоимость | Коэф-ты тех. части | На ед. в базисных | Коэф-ты пересчета | На ед. в текущих | В текущих ценах |  |  | Стоимость 1 чел.-ч
|  | Ресурсы по проекту - конструкции | 89.21 | 1 | 89.21 | 1 | 89.21 |  |  | 356.84
19 | 08-02-141-04 ФЕРм-2001 Минстрой РФ пр. № 31 | Кабель до 35 кВ в готовых траншеях без покрытий, масса 1 м до 6 кг | 0.88 | 562.94 | 323.77 | 71.4 | 495.39 | 147.64 | 284.92 | 62.83 | 17.44 | 15.35
|  |  | 100 м кабеля | 167.77 | 17.82 | -- |  |  | 15.68 |  | 1.32 | 1.16
|  | Наименование затрат | Базисная стоимость | Коэф-ты тех. части | На ед. в базисных | Коэф-ты пересчета | На ед. в текущих | В текущих ценах |  |  | Стоимость 1 чел.-ч
|  | Оплата труда рабочих, ср. разряд-4 | 167.77 | 1 | 167.77 | 1 | 167.77 | 147.64 |  |  | 9.62
|  | Затраты на эксплуатацию машин и механизмов | 323.77 | 1 | 323.77 | 1 | 323.77 |  | 284.92
|  | в т.ч. эксплуатация машин без оплаты труда | 305.95 | 1 | 305.95 | 1 | 305.95 |  | 269.24
|  | в т.ч. оплата труда машинистов | 17.82 | 1 | 17.82 | 1 | 17.82 |  | 15.68 |  | 13.5
№ п/п | Код ресурса | Наименование ресурса | Измеритель | Стоимость единицы | Количество |  | Всего в базисных | Коэф-ты пересчета | Стоимость текущая
[5 empty] | на единицу | по проекту |  |  | на единицу | всего
19.1 | 1 | Затраты труда рабочих-строителей, ср. разряд-4 | чел.-ч | 9.62 | 17.44 | 15.3472 | 147.64 | 1 | 167.77 | 147.64
19.2 | 3 | Затраты труда машинистов | чел.-ч | 13.5 | 1.32 | 1.1616 | 15.68 | 1 | 17.82 | 15.68
19.3 | 030203 | Домкраты гидравлические грузоподъемностью 63-100 т | маш.-ч | 0.9 | 3.97 | 3.4936 | 3.14 | 1 | 3.57 | 3.14
19.4 | 021102 | Краны на автомобильном ходу при работе на монтаже технологического оборудования 10 т | маш.-ч | 134.65 | 1.32 | 1.1616 | 156.41 | 1 | 177.74 | 156.41
19.5 | 030404 | Лебедки электрические тяговым усилием до 31,39 кН (3,2 т) | маш.-ч | 6.9 | 3.97 | 3.4936 | 24.11 | 1 | 27.39 | 24.11
19.6 | 400001 | Автомобили бортовые, грузоподъемность до 5 т | маш.-ч | 87.17 | 1.32 | 1.1616 | 101.26 | 1 | 115.06 | 101.26
19.7 | (101-2143) | Краска | кг | 28.6 | 0.25 | 0.22 | 6.29 | 1 | 7.15 | 6.29
19.8 | (113-1786) | Лак битумный БТ-123 | т | 7826.9 | 6e-05 | 5.3e-05 | 0.41 | 1 | 0.47 | 0.41
19.9 | (101-1755) | Сталь полосовая, марка стали Ст3сп шириной 50-200 мм толщиной 4-5 мм | т | 5000 | 0.001 | 0.00088 | 4.4 | 1 | 5 | 4.4
19.10 | (101-2478) | Лента К226 | 100 м | 120 | 0.0096 | 0.008448 | 1.01 | 1 | 1.15 | 1.01
19.11 | (101-1641) | Сталь угловая равнополочная, марка стали ВСт3кп2, размером 50x50x5 мм | т | 5763 | 0.01 | 0.0088 | 50.71 | 1 | 57.63 | 50.71
|  | НР от ОЗП+ЗПМ - 89% |  | 165.18 |  |  | 145.35
|  | СП от ОЗП+ЗПМ - 52% |  | 96.51 |  |  | 84.93
|  | Сметная стоимость |  |  |  |  | 725.67
20 | 08-02-148-04 ФЕРм-2001 Минстрой РФ пр. № 31 | Кабель до 35 кВ в проложенных трубах, блоках и коробах, масса 1 м кабеля до 6 кг | 0.12 | 341.75 | 84.46 | 35.65 | 41.01 | 26.6 | 10.14 | 4.27 | 23.04 | 2.76
|  |  | 100 м кабеля | 221.64 | 2.7 | -- |  |  | 0.32 |  | 0.2 | 0.02
|  | Наименование затрат | Базисная стоимость | Коэф-ты тех. части | На ед. в базисных | Коэф-ты пересчета | На ед. в текущих | В текущих ценах |  |  | Стоимость 1 чел.-ч
|  | Оплата труда рабочих, ср. разряд-4 | 221.64 | 1 | 221.64 | 1 | 221.64 | 26.6 |  |  | 9.62
|  | Затраты на эксплуатацию машин и механизмов | 84.46 | 1 | 84.46 | 1 | 84.46 |  | 10.14
|  | в т.ч. эксплуатация машин без оплаты труда | 81.76 | 1 | 81.76 | 1 | 81.76 |  | 9.82
|  | в т.ч. оплата труда машинистов | 2.7 | 1 | 2.7 | 1 | 2.7 |  | 0.32 |  | 13.5
№ п/п | Код ресурса | Наименование ресурса | Измеритель | Стоимость единицы | Количество |  | Всего в базисных | Коэф-ты пересчета | Стоимость текущая
[5 empty] | на единицу | по проекту |  |  | на единицу | всего
20.1 | 1 | Затраты труда рабочих-строителей, ср. разряд-4 | чел.-ч | 9.62 | 23.04 | 2.7648 | 26.6 | 1 | 221.64 | 26.6
20.2 | 3 | Затраты труда машинистов | чел.-ч | 13.5 | 0.2 | 0.024 | 0.32 | 1 | 2.7 | 0.32
20.3 | 030203 | Домкраты гидравлические грузоподъемностью 63-100 т | маш.-ч | 0.9 | 5.14 | 0.6168 | 0.56 | 1 | 4.63 | 0.56
20.4 | 021102 | Краны на автомобильном ходу при работе на монтаже технологического оборудования 10 т | маш.-ч | 134.65 | 0.2 | 0.024 | 3.23 | 1 | 26.93 | 3.23
20.5 | 030404 | Лебедки электрические тяговым усилием до 31,39 кН (3,2 т) | маш.-ч | 6.9 | 5.14 | 0.6168 | 4.26 | 1 | 35.47 | 4.26
20.6 | 400001 | Автомобили бортовые, грузоподъемность до 5 т | маш.-ч | 87.17 | 0.2 | 0.024 | 2.09 | 1 | 17.43 | 2.09
20.7 | (113-1786) | Лак битумный БТ-123 | т | 7826.9 | 6e-05 | 7e-06 | 0.05 | 1 | 0.47 | 0.05
20.8 | (101-2478) | Лента К226 | 100 м | 120 | 0.0096 | 0.001152 | 0.14 | 1 | 1.15 | 0.14
20.9 | (506-1362) | Припои оловянно-свинцовые бессурьмянистые марки ПОС30 | кг | 68.05 | 0.5 | 0.06 | 4.08 | 1 | 34.02 | 4.08
|  | НР от ОЗП+ЗПМ - 89% |  | 199.66 |  |  | 23.96
|  | СП от ОЗП+ЗПМ - 52% |  | 116.66 |  |  | 14
|  | Сметная стоимость |  |  |  |  | 78.97
21 | 08-02-146-05 ФЕРм-2001 Минстрой РФ пр. № 31 | Кабель до 35 кВ с креплением накладными скобами, масса 1 м кабеля до 6 кг | 0.24 | 1440.11 | 1146.64 | 59.51 | 345.63 | 56.15 | 275.19 | 14.29 | 24.32 | 5.84
|  |  | 100 м кабеля | 233.96 | 102.87 | -- |  |  | 24.69 |  | 7.62 | 1.83
|  | Наименование затрат | Базисная стоимость | Коэф-ты тех. части | На ед. в базисных | Коэф-ты пересчета | На ед. в текущих | В текущих ценах |  |  | Стоимость 1 чел.-ч
|  | Оплата труда рабочих, ср. разряд-4 | 233.96 | 1 | 233.96 | 1 | 233.96 | 56.15 |  |  | 9.62
|  | Затраты на эксплуатацию машин и механизмов | 1146.64 | 1 | 1146.64 | 1 | 1146.64 |  | 275.19
|  | в т.ч. эксплуатация машин без оплаты труда | 1043.77 | 1 | 1043.77 | 1 | 1043.77 |  | 250.5
|  | в т.ч. оплата труда машинистов | 102.87 | 1 | 102.87 | 1 | 102.87 |  | 24.69 |  | 13.5
№ п/п | Код ресурса | Наименование ресурса | Измеритель | Стоимость единицы | Количество |  | Всего в базисных | Коэф-ты пересчета | Стоимость текущая
[5 empty] | на единицу | по проекту |  |  | на единицу | всего
21.1 | 1 | Затраты труда рабочих-строителей, ср. разряд-4 | чел.-ч | 9.62 | 24.32 | 5.8368 | 56.15 | 1 | 233.96 | 56.15
21.2 | 3 | Затраты труда машинистов | чел.-ч | 13.5 | 7.62 | 1.8288 | 24.69 | 1 | 102.87 | 24.69
21.3 | 031050 | Вышка телескопическая 25 м | маш.-ч | 142.7 | 7.42 | 1.7808 | 254.12 | 1 | 1058.83 | 254.12
21.4 | 030203 | Домкраты гидравлические грузоподъемностью 63-100 т | маш.-ч | 0.9 | 5.57 | 1.3368 | 1.2 | 1 | 5.01 | 1.2
21.5 | 021102 | Краны на автомобильном ходу при работе на монтаже технологического оборудования 10 т | маш.-ч | 134.65 | 0.2 | 0.048 | 6.46 | 1 | 26.93 | 6.46
21.6 | 030404 | Лебедки электрические тяговым усилием до 31,39 кН (3,2 т) | маш.-ч | 6.9 | 5.57 | 1.3368 | 9.22 | 1 | 38.43 | 9.22
21.7 | 400001 | Автомобили бортовые, грузоподъемность до 5 т | маш.-ч | 87.17 | 0.2 | 0.048 | 4.18 | 1 | 17.43 | 4.18
21.8 | (113-1786) | Лак битумный БТ-123 | т | 7826.9 | 0.00288 | 0.000691 | 5.41 | 1 | 22.54 | 5.41
21.9 | (101-2478) | Лента К226 | 100 м | 120 | 0.0245 | 0.00588 | 0.71 | 1 | 2.94 | 0.71
21.10 | (506-1362) | Припои оловянно-свинцовые бессурьмянистые марки ПОС30 | кг | 68.05 | 0.5 | 0.12 | 8.17 | 1 | 34.02 | 8.17
|  | НР от ОЗП+ЗПМ - 89% |  | 299.78 |  |  | 71.95
|  | СП от ОЗП+ЗПМ - 52% |  | 175.15 |  |  | 42.04
|  | Сметная стоимость |  |  |  |  | 459.62
22 | 08-02-145-04 ФЕРм-2001 Минстрой РФ пр. № 31 | Кабель до 35 кВ, прокладываемый по дну канала без креплений, масса 1 м кабеля до 6 кг | 0.1 | 206.28 | 61.76 | 46.01 | 20.63 | 9.85 | 6.18 | 4.6 | 10.24 | 1.02
|  |  | 100 м кабеля | 98.51 | 2.7 | -- |  |  | 0.27 |  | 0.2 | 0.02
|  | Наименование затрат | Базисная стоимость | Коэф-ты тех. части | На ед. в базисных | Коэф-ты пересчета | На ед. в текущих | В текущих ценах |  |  | Стоимость 1 чел.-ч
|  | Оплата труда рабочих, ср. разряд-4 | 98.51 | 1 | 98.51 | 1 | 98.51 | 9.85 |  |  | 9.62
|  | Затраты на эксплуатацию машин и механизмов | 61.76 | 1 | 61.76 | 1 | 61.76 |  | 6.18
|  | в т.ч. эксплуатация машин без оплаты труда | 59.06 | 1 | 59.06 | 1 | 59.06 |  | 5.91
|  | в т.ч. оплата труда машинистов | 2.7 | 1 | 2.7 | 1 | 2.7 |  | 0.27 |  | 13.5
№ п/п | Код ресурса | Наименование ресурса | Измеритель | Стоимость единицы | Количество |  | Всего в базисных | Коэф-ты пересчета | Стоимость текущая
[5 empty] | на единицу | по проекту |  |  | на единицу | всего
22.1 | 1 | Затраты труда рабочих-строителей, ср. разряд-4 | чел.-ч | 9.62 | 10.24 | 1.024 | 9.85 | 1 | 98.51 | 9.85
22.2 | 3 | Затраты труда машинистов | чел.-ч | 13.5 | 0.2 | 0.02 | 0.27 | 1 | 2.7 | 0.27
22.3 | 030203 | Домкраты гидравлические грузоподъемностью 63-100 т | маш.-ч | 0.9 | 2.23 | 0.223 | 0.2 | 1 | 2.01 | 0.2
22.4 | 021102 | Краны на автомобильном ходу при работе на монтаже технологического оборудования 10 т | маш.-ч | 134.65 | 0.2 | 0.02 | 2.69 | 1 | 26.93 | 2.69
22.5 | 030404 | Лебедки электрические тяговым усилием до 31,39 кН (3,2 т) | маш.-ч | 6.9 | 2.23 | 0.223 | 1.54 | 1 | 15.39 | 1.54
22.6 | 400001 | Автомобили бортовые, грузоподъемность до 5 т | маш.-ч | 87.17 | 0.2 | 0.02 | 1.74 | 1 | 17.43 | 1.74
22.7 | (113-1786) | Лак битумный БТ-123 | т | 7826.9 | 6e-05 | 6e-06 | 0.05 | 1 | 0.47 | 0.05
22.8 | (101-2478) | Лента К226 | 100 м | 120 | 0.096 | 0.0096 | 1.15 | 1 | 11.52 | 1.15
22.9 | (506-1362) | Припои оловянно-свинцовые бессурьмянистые марки ПОС30 | кг | 68.05 | 0.5 | 0.05 | 3.4 | 1 | 34.02 | 3.4
|  | НР от ОЗП+ЗПМ - 89% |  | 90.08 |  |  | 9.01
|  | СП от ОЗП+ЗПМ - 52% |  | 52.63 |  |  | 5.26
|  | Сметная стоимость |  |  |  |  | 34.9
23 | Торговая сеть | Кабель АВБбШв 4х150 мм2 1кВ | 134 | 118.94 | -- | 118.94 | 15937.96 | -- | -- | 15937.96 | -- | --
|  |  | м | -- | -- | -- |  |  | -- |  | -- | --
|  | Наименование затрат | Базисная стоимость | Коэф-ты тех. части | На ед. в базисных | Коэф-ты пересчета | На ед. в текущих | В текущих ценах |  |  | Стоимость 1 чел.-ч
|  | Ресурсы по проекту - конструкции | 118.94 | 1 | 118.94 | 1 | 118.94 |  |  | 15937.96
24 | 08-02-144-06 ФЕРм-2001 Минстрой РФ пр. № 31 | Присоединение к зажимам жил проводов или кабелей сечением до 150 мм2 | 0.16 | 218.57 | -- | -- | 34.97 | 34.97 | -- | -- | 22.72 | 3.64
|  |  | 100 шт. | 218.57 | -- | -- |  |  | -- |  | -- | --
|  | Наименование затрат | Базисная стоимость | Коэф-ты тех. части | На ед. в базисных | Коэф-ты пересчета | На ед. в текущих | В текущих ценах |  |  | Стоимость 1 чел.-ч
|  | Оплата труда рабочих, ср. разряд-4 | 218.57 | 1 | 218.57 | 1 | 218.57 | 34.97 |  |  | 9.62
№ п/п | Код ресурса | Наименование ресурса | Измеритель | Стоимость единицы | Количество |  | Всего в базисных | Коэф-ты пересчета | Стоимость текущая
[5 empty] | на единицу | по проекту |  |  | на единицу | всего
24.1 | 1 | Затраты труда рабочих-строителей, ср. разряд-4 | чел.-ч | 9.62 | 22.72 | 3.6352 | 34.97 | 1 | 218.57 | 34.97
|  | НР от ОЗП+ЗПМ - 89% |  | 194.53 |  |  | 31.12
|  | СП от ОЗП+ЗПМ - 52% |  | 113.66 |  |  | 18.19
|  | Сметная стоимость |  |  |  |  | 84.28
25 | 08-02-165-03 ФЕРм-2001 Минстрой РФ пр. № 31 | Муфта концевая эпоксидная для 4-жильного кабеля напряжением 1 кВ, сечение одной жилы до 185 мм2 | 4 | 663.44 | 609.33 | 2.16 | 2653.78 | 207.8 | 2437.32 | 8.66 | 5.4 | 21.6
|  |  | 1 шт. | 51.95 | 57.65 | -- |  |  | 230.6 |  | 4.27 | 17.08
|  | Наименование затрат | Базисная стоимость | Коэф-ты тех. части | На ед. в базисных | Коэф-ты пересчета | На ед. в текущих | В текущих ценах |  |  | Стоимость 1 чел.-ч
|  | Оплата труда рабочих, ср. разряд-4 | 51.95 | 1 | 51.95 | 1 | 51.95 | 207.8 |  |  | 9.62
|  | Затраты на эксплуатацию машин и механизмов | 609.33 | 1 | 609.33 | 1 | 609.33 |  | 2437.32
|  | в т.ч. эксплуатация машин без оплаты труда | 551.68 | 1 | 551.68 | 1 | 551.68 |  | 2206.72
|  | в т.ч. оплата труда машинистов | 57.65 | 1 | 57.65 | 1 | 57.65 |  | 230.6 |  | 13.5
№ п/п | Код ресурса | Наименование ресурса | Измеритель | Стоимость единицы | Количество |  | Всего в базисных | Коэф-ты пересчета | Стоимость текущая
[5 empty] | на единицу | по проекту |  |  | на единицу | всего
25.1 | 1 | Затраты труда рабочих-строителей, ср. разряд-4 | чел.-ч | 9.62 | 5.4 | 21.6 | 207.8 | 1 | 51.95 | 207.8
25.2 | 3 | Затраты труда машинистов | чел.-ч | 13.5 | 4.27 | 17.08 | 230.6 | 1 | 57.65 | 230.6
25.3 | 031050 | Вышка телескопическая 25 м | маш.-ч | 142.7 | 4.27 | 17.08 | 2437.32 | 1 | 609.33 | 2437.32
25.4 | (101-0069) | Бензин авиационный Б-70 | т | 4488.4 | 0.0004 | 0.0016 | 7.18 | 1 | 1.8 | 7.18
25.5 | (101-2478) | Лента К226 | 100 м | 120 | 0.0024 | 0.0096 | 1.15 | 1 | 0.29 | 1.15
25.6 | (509-1206) | Парафины нефтяные твердые марки Т-1 | т | 8105.71 | 1e-05 | 4e-05 | 0.32 | 1 | 0.08 | 0.32
|  | НР от ОЗП+ЗПМ - 89% |  | 97.54 |  |  | 390.18
|  | СП от ОЗП+ЗПМ - 52% |  | 56.99 |  |  | 227.97
|  | Сметная стоимость |  |  |  |  | 3271.93
26 | Торговая сеть | Муфта концевая 4КВТп-1-150/240 | 4 | 505.5 | -- | 505.5 | 2022 | -- | -- | 2022 | -- | --
|  |  | шт | -- | -- | -- |  |  | -- |  | -- | --
|  | Наименование затрат | Базисная стоимость | Коэф-ты тех. части | На ед. в базисных | Коэф-ты пересчета | На ед. в текущих | В текущих ценах |  |  | Стоимость 1 чел.-ч
|  | Ресурсы по проекту - конструкции | 505.5 | 1 | 505.5 | 1 | 505.5 |  |  | 2022
27 | 46-03-010-02 ФЕР-2001 Минстрой РФ пр. № 31 ФЕР часть 46 прил. 46.1 п.3.3 Кзтр=1,75, Кэм=1,75 | Пробивка в бетонных стенах и полах толщиной 100 мм отверстий площадью до 100 см2. В конструкциях толщиной 150-200 мм, применен коэффициент к оплате труда рабочих-строителей - 1,75 и к стоимости эксплуатации машин - 1,75 | 0.02 | 2053.71 | 1464.07 | -- | 41.07 | 11.79 | 29.28 | -- | 62 | 1.24
|  |  | 100 отверстий | 589.64 | 158.27 | -- |  |  | 3.17 |  | 15.73 | 0.31
|  | Наименование затрат | Базисная стоимость | Коэф-ты тех. части | На ед. в базисных | Коэф-ты пересчета | На ед. в текущих | В текущих ценах |  |  | Стоимость 1 чел.-ч
|  | Оплата труда рабочих, ср. разряд-3,9 | 336.94 | 1.75 | 589.64 | 1 | 589.64 | 11.79 |  |  | 9.51
|  | Затраты на эксплуатацию машин и механизмов | 836.61 | 1.75 | 1464.07 | 1 | 1464.07 |  | 29.28
|  | в т.ч. эксплуатация машин без оплаты труда | 746.17 | 1.75 | 1305.8 | 1 | 1305.8 |  | 26.11
|  | в т.ч. оплата труда машинистов | 90.44 | 1.75 | 158.27 | 1 | 158.27 |  | 3.17 |  | 10.06
№ п/п | Код ресурса | Наименование ресурса | Измеритель | Стоимость единицы | Количество |  | Всего в базисных | Коэф-ты пересчета | Стоимость текущая
[5 empty] | на единицу | по проекту |  |  | на единицу | всего
27.1 | 1 | Затраты труда рабочих-строителей, ср. разряд-3,9 | чел.-ч | 9.51 | 62.0025 | 1.2401 | 11.79 | 1 | 589.64 | 11.79
27.2 | 3 | Затраты труда машинистов | чел.-ч | 10.06 | 15.73 | 0.31465 | 3.17 | 1 | 158.27 | 3.17
27.3 | 050101 | Компрессоры передвижные с двигателем внутреннего сгорания давлением до 686 кПа (7 ат), производительность до 5 м3/мин | маш.-ч | 90 | 15.7325 | 0.31465 | 28.32 | 1 | 1415.92 | 28.32
27.4 | 330804 | Молотки при работе от передвижных компрессорных станций отбойные пневматические | маш.-ч | 1.53 | 31.465 | 0.6293 | 0.96 | 1 | 48.14 | 0.96
|  | НР от ОЗП+ЗПМ - 103% |  | 770.35 |  |  | 15.41
|  | СП от ОЗП+ЗПМ - 48% |  | 359 |  |  | 7.18
|  | Сметная стоимость |  |  |  |  | 63.66
28 | 08-02-155-01 ФЕРм-2001 Минстрой РФ пр. № 31 | Герметизация проходов при вводе кабелей в помещения уплотнительной массой | 4 | 18.66 | -- | 15 | 74.63 | 14.64 | -- | 59.99 | 0.38 | 1.52
|  |  | 1 проход кабеля | 3.66 | -- | -- |  |  | -- |  | -- | --
|  | Наименование затрат | Базисная стоимость | Коэф-ты тех. части | На ед. в базисных | Коэф-ты пересчета | На ед. в текущих | В текущих ценах |  |  | Стоимость 1 чел.-ч
|  | Оплата труда рабочих, ср. разряд-4 | 3.66 | 1 | 3.66 | 1 | 3.66 | 14.64 |  |  | 9.63
№ п/п | Код ресурса | Наименование ресурса | Измеритель | Стоимость единицы | Количество |  | Всего в базисных | Коэф-ты пересчета | Стоимость текущая
[5 empty] | на единицу | по проекту |  |  | на единицу | всего
28.1 | 1 | Затраты труда рабочих-строителей, ср. разряд-4 | чел.-ч | 9.63 | 0.38 | 1.52 | 14.64 | 1 | 3.66 | 14.64
28.2 | (101-1705) | Пакля пропитанная | кг | 9.04 | 0.15 | 0.6 | 5.42 | 1 | 1.36 | 5.42
28.3 | (509-0988) | Шнур асбестовый общего назначения марки ШАОН диаметром 3-5 мм | т | 26950 | 6e-05 | 0.00024 | 6.47 | 1 | 1.62 | 6.47
28.4 | (509-0900) | Уплотнительный состав | кг | 16.7 | 0.72 | 2.88 | 48.1 | 1 | 12.02 | 48.1
|  | НР от ОЗП+ЗПМ - 89% |  | 3.26 |  |  | 13.03
|  | СП от ОЗП+ЗПМ - 52% |  | 1.9 |  |  | 7.61
|  | Сметная стоимость |  |  |  |  | 95.27
29 | 01-01-01-033 ФССЦпг-2001 Минстрой РФ пр. № 703 К=3,263 | Погрузка при автомобильных перевозках асфальтобетона. Коэф. пересчета к транспортным расходам 3,263 | 0.664 | 12.04 | -- | -- | 7.99 | -- | -- | -- | -- | --
|  |  | 1 т груза | -- | -- | -- |  |  | -- |  | -- | --
|  | Наименование затрат | Базисная стоимость | Коэф-ты тех. части | На ед. в базисных | Коэф-ты пересчета | На ед. в текущих | В текущих ценах |  |  | Стоимость 1 чел.-ч
|  | Стоимость транспортных расходов | 3.69 | 1 | 3.69 | 3.263 | 12.04 |  |  | 7.99
30 | 01-01-01-034 ФССЦпг-2001 Минстрой РФ пр. № 703 К=3,263 | Погрузка при автомобильных перевозках щебня (выгрузка учитывает затраты на штабелирование). Коэф. пересчета к транспортным расходам 3,263 | 1.098 | 10.7 | -- | -- | 11.75 | -- | -- | -- | -- | --
|  |  | 1 т груза | -- | -- | -- |  |  | -- |  | -- | --
|  | Наименование затрат | Базисная стоимость | Коэф-ты тех. части | На ед. в базисных | Коэф-ты пересчета | На ед. в текущих | В текущих ценах |  |  | Стоимость 1 чел.-ч
|  | Стоимость транспортных расходов | 3.28 | 1 | 3.28 | 3.263 | 10.7 |  |  | 11.75
31 | 01-01-01-037 ФССЦпг-2001 Минстрой РФ пр. № 703 К=3,263 | Погрузка при автомобильных перевозках песка (выгрузка учитывает перекидку и штабелирование). Коэф. пересчета к транспортным расходам 3,263 | 6 | 7.99 | -- | -- | 47.97 | -- | -- | -- | -- | --
|  |  | 1 т груза | -- | -- | -- |  |  | -- |  | -- | --
|  | Наименование затрат | Базисная стоимость | Коэф-ты тех. части | На ед. в базисных | Коэф-ты пересчета | На ед. в текущих | В текущих ценах |  |  | Стоимость 1 чел.-ч
|  | Стоимость транспортных расходов | 2.45 | 1 | 2.45 | 3.263 | 7.99 |  |  | 47.97
32 | 01-01-01-045 ФССЦпг-2001 Минстрой РФ пр. № 703 К=3,263 | Погрузка при автомобильных перевозках кабеля (с использованием погрузчика).Коэф. пересчета к транспортным расходам 3,263 | 0.443 | 58.57 | -- | -- | 25.95 | -- | -- | -- | -- | --
|  |  | 1 т груза | -- | -- | -- |  |  | -- |  | -- | --
|  | Наименование затрат | Базисная стоимость | Коэф-ты тех. части | На ед. в базисных | Коэф-ты пересчета | На ед. в текущих | В текущих ценах |  |  | Стоимость 1 чел.-ч
|  | Стоимость транспортных расходов | 17.95 | 1 | 17.95 | 3.263 | 58.57 |  |  | 25.95
33 | 01-01-02-033 ФССЦпг-2001 Минстрой РФ пр. № 703 К=3,263 | Разгрузка при автомобильных перевозках асфальтобетона. Коэф. пересчета к транспортным расходам 3,263 | 0.664 | 12.04 | -- | -- | 7.99 | -- | -- | -- | -- | --
|  |  | 1 т груза | -- | -- | -- |  |  | -- |  | -- | --
|  | Наименование затрат | Базисная стоимость | Коэф-ты тех. части | На ед. в базисных | Коэф-ты пересчета | На ед. в текущих | В текущих ценах |  |  | Стоимость 1 чел.-ч
|  | Стоимость транспортных расходов | 3.69 | 1 | 3.69 | 3.263 | 12.04 |  |  | 7.99
34 | 01-01-02-034 ФССЦпг-2001 Минстрой РФ пр. № 703 К=3,263 | Разгрузка при автомобильных перевозках щебня (выгрузка учитывает затраты на штабелирование). Коэф. пересчета к транспортным расходам 3,263 | 1.098 | 16.09 | -- | -- | 17.66 | -- | -- | -- | -- | --
|  |  | 1 т груза | -- | -- | -- |  |  | -- |  | -- | --
|  | Наименование затрат | Базисная стоимость | Коэф-ты тех. части | На ед. в базисных | Коэф-ты пересчета | На ед. в текущих | В текущих ценах |  |  | Стоимость 1 чел.-ч
|  | Стоимость транспортных расходов | 4.93 | 1 | 4.93 | 3.263 | 16.09 |  |  | 17.66
35 | 01-01-02-037 ФССЦпг-2001 Минстрой РФ пр. № 703 К=3,263 | Разгрузка при автомобильных перевозках песка (выгрузка учитывает перекидку и штабелирование). Коэф. пересчета к транспортным расходам 3,263 | 6 | 13.64 | -- | -- | 81.84 | -- | -- | -- | -- | --
|  |  | 1 т груза | -- | -- | -- |  |  | -- |  | -- | --
|  | Наименование затрат | Базисная стоимость | Коэф-ты тех. части | На ед. в базисных | Коэф-ты пересчета | На ед. в текущих | В текущих ценах |  |  | Стоимость 1 чел.-ч
|  | Стоимость транспортных расходов | 4.18 | 1 | 4.18 | 3.263 | 13.64 |  |  | 81.84
36 | 01-01-02-045 ФССЦпг-2001 Минстрой РФ пр. № 703 К=3,263 | Разгрузка при автомобильных перевозках кабеля (с использованием погрузчика). Коэф. пересчета к транспортным расходам 3,263 | 0.443 | 47.02 | -- | -- | 20.83 | -- | -- | -- | -- | --
|  |  | 1 т груза | -- | -- | -- |  |  | -- |  | -- | --
|  | Наименование затрат | Базисная стоимость | Коэф-ты тех. части | На ед. в базисных | Коэф-ты пересчета | На ед. в текущих | В текущих ценах |  |  | Стоимость 1 чел.-ч
|  | Стоимость транспортных расходов | 14.41 | 1 | 14.41 | 3.263 | 47.02 |  |  | 20.83
37 | 03-02-03-020 ФССЦпг-2001 Минстрой РФ пр. № 31 К=3,263 | Перевозка грузов III класса автомобилями бортовыми грузоподъемностью до 5 т на расстояние до 20 км. Коэф. пересчета к транспортным расходам 3,263 | 0.443 | 151.37 | -- | -- | 67.06 | -- | -- | -- | -- | --
|  |  | 1 т груза | -- | -- | -- |  |  | -- |  | -- | --
|  | Наименование затрат | Базисная стоимость | Коэф-ты тех. части | На ед. в базисных | Коэф-ты пересчета | На ед. в текущих | В текущих ценах |  |  | Стоимость 1 чел.-ч
|  | Стоимость транспортных расходов | 46.39 | 1 | 46.39 | 3.263 | 151.37 |  |  | 67.06
38 | 03-21-01-020 ФССЦпг-2001 Минстрой РФ пр. № 31 К=3,263 | Перевозка грузов I класса автомобилями-самосвалами грузоподъемностью 10 т работающих вне карьера на расстояние до 20 км (щебень, песок). Коэф. пересчета к транспортным расходам 3,263 | 7.098 | 50.09 | -- | -- | 355.52 | -- | -- | -- | -- | --
|  |  | 1 т груза | -- | -- | -- |  |  | -- |  | -- | --
|  | Наименование затрат | Базисная стоимость | Коэф-ты тех. части | На ед. в базисных | Коэф-ты пересчета | На ед. в текущих | В текущих ценах |  |  | Стоимость 1 чел.-ч
|  | Стоимость транспортных расходов | 15.35 | 1 | 15.35 | 3.263 | 50.09 |  |  | 355.52
39 | 03-21-02-020 ФССЦпг-2001 Минстрой РФ пр. № 31 К=3,263 | Перевозка грузов II класса автомобилями-самосвалами грузоподъемностью 10 т работающих вне карьера на расстояние до 20 км (асфальтобетон). Коэф. пересчета к транспортным расходам 3,263 | 0.664 | 58.93 | -- | -- | 39.13 | -- | -- | -- | -- | --
|  |  | 1 т груза | -- | -- | -- |  |  | -- |  | -- | --
|  | Наименование затрат | Базисная стоимость | Коэф-ты тех. части | На ед. в базисных | Коэф-ты пересчета | На ед. в текущих | В текущих ценах |  |  | Стоимость 1 чел.-ч
|  | Стоимость транспортных расходов | 18.06 | 1 | 18.06 | 3.263 | 58.93 |  |  | 39.13
|  | Итого прямые затраты по смете: | руб. |  |  |  | 25139.24 | 1306.5 | 3306.6 | 19842.45 |  | 154.72
|  |  | руб. | [5 empty] | 285.4 |  |  | 21.35
| Стоимость монтажных работ - |  | руб. |  |  |  | 22166.34
| Всего оплата труда - |  | руб. |  |  |  |  | 800.07
| Стоимость материалов и конструкций - |  | руб. |  |  |  | 18316.8
| Ресурсы на опробование - |  | руб. |  |  |  | 154.64
|  | Накладные расходы - | руб. |  |  |  | 712.06
|  | Сметная прибыль - | руб. |  |  |  | 416.04
| Всего, стоимость монтажных работ - |  | руб. |  |  |  | 23294.43
|  | Нормативная трудоемкость - | чел.-ч | [8 empty] | 75.05
|  | Сметная заработная плата - | руб. |  |  |  |  | 800.07
| Стоимость общестроительных работ - |  | руб. |  |  |  | 2972.9
| Всего оплата труда - |  | руб. |  |  |  |  | 791.84
| Местные и неучтенные материалы |  | руб. |  |  |  | 1371.01
| Транспортные расходы - |  | руб. |  |  |  | 683.69
|  | Накладные расходы - | руб. |  |  |  | 608.17
|  | Сметная прибыль - | руб. |  |  |  | 254.16
| Всего, стоимость общестроительных работ - |  | руб. |  |  |  | 3835.23
|  | Нормативная трудоемкость - | чел.-ч | [8 empty] | 101.01
|  | Сметная заработная плата - | руб. |  |  |  |  | 791.84
|  | Итого по смете: | руб. |  |  |  | 27129.66
|  | Нормативная трудоемкость - | чел.-ч | [8 empty] | 176.06
|  | Сметная заработная плата - | руб. |  |  |  |  | 1591.91
Пересчет итогов в цены на 4 кв. 2016 г. (Приказ Минстроя Камчатского края № 116 от 20.12.2016 г.)
| Оплата труда осн. рабочих |  | 1307 | х 35,89 |  |  | 46908
| Затраты на экспл. машин |  | 3306 | х 12,55 |  |  | 41490
| (в т.ч. опл. труда механизаторов) |  | 285 | х 35,89 |  |  |  |  | 10229
| Стоимость материальных ресурсов |  | 20526 | х 5,7 |  |  | 116998
| Итого прямых затрат | [5 empty] | 205396
| Накладные расходы в текущих ценах |  | 1320 | х 35,89 | х 1,0 |  | 47375
| Сметная прибыль в текущих ценах |  | 670 | х 35,89 | х 1,0 |  | 24046
| ИТОГО в ценах на 4 кв. 2016 г. | [5 empty] | 276817
| Итого с непредвиденными затратами |  | 3 % | 276817 | 8305 |  | 285122
| Налог на добавленную стоимость (НДС) |  | 0 %
| Итого с налогом на добавленную стоимость (НДС) | [5 empty] | 285122
| Итого в прогнозном уровне |  | 285122 | х
| Составил |  |  | Борцова Т.Е.

## Заводская 18
Форма №4
(наименование стройки)
ЛОКАЛЬНЫЙ СМЕТНЫЙ РАСЧЕТ
(локальная смета)
на | , Замена кабельной линии КЛ-0,4 кВ ул. Заводская 18
(наименование работ и затрат, наименование объекта)
2016 г.
|  |  |  | Сметная стоимость | [5 empty] | 21,936 / | 280.13 | тыс.руб.
|  |  |  | Средства на оплату труда | [5 empty] | 2,139 / | 76.768 | тыс.руб.
Составлена в базовых ценах 2001 г. Пересчет итогов в цены 4 кв. 2016 г. | [11 empty] | руб.
N п/п | Шифр и номер позиции норматива | Наименование работ и затрат | Количество | Стоимость единицы |  |  | Общая стоимость |  |  |  | Затраты труда рабочих, чел.-ч, не занятых обслуж. машин
|  |  |  | Всего | экспл. машин | материалов | Всего | оплаты труда | экспл. машин | материалов
|  |  | Единица измерения | оплаты труда | в т.ч. оплаты труда | возвр. мате-риалов |  |  | в т.ч. оплаты труда | возвр. мате-риалов | обслуживающие маш.
[11 empty] | на един. | всего
1 | 2 | 3 | 4 | 5 | 6 | 7 | 8 | 9 | 10 | 11 | 12 | 13
1 | 68-12-5 ФЕРр-2001 Минстрой РФ пр. № 31 | Разборка покрытий и оснований цементно-бетонных | 0.00025 | 2423.63 | 1794.88 | -- | 0.61 | 0.16 | 0.45 | -- | 77.72 | 0.02
|  |  | 100 м3 конструкций | 628.75 | 227.48 | -- |  |  | 0.06 |  | 16.85 | 0
|  | Наименование затрат | Базисная стоимость | Коэф-ты тех. части | На ед. в базисных | Коэф-ты пересчета | На ед. в текущих | В текущих ценах |  |  | Стоимость 1 чел.-ч
|  | Оплата труда рабочих, ср. разряд-2,4 | 628.75 | 1 | 628.75 | 1 | 628.75 | 0.16 |  |  | 8.09
|  | Затраты на эксплуатацию машин и механизмов | 1794.88 | 1 | 1794.88 | 1 | 1794.88 |  | 0.45
|  | в т.ч. эксплуатация машин без оплаты труда | 1567.4 | 1 | 1567.4 | 1 | 1567.4 |  | 0.39
|  | в т.ч. оплата труда машинистов | 227.48 | 1 | 227.48 | 1 | 227.48 |  | 0.06 |  | 13.5
№ п/п | Код ресурса | Наименование ресурса | Измеритель | Стоимость единицы | Количество |  | Всего в базисных | Коэф-ты пересчета | Стоимость текущая
[5 empty] | на единицу | по проекту |  |  | на единицу | всего
1.1 | 1 | Затраты труда рабочих-строителей, ср. разряд-2,4 | чел.-ч | 8.09 | 77.72 | 0.01943 | 0.16 | 1 | 628.75 | 0.16
1.2 | 3 | Затраты труда машинистов | чел.-ч | 13.5 | 16.85 | 0.004213 | 0.06 | 1 | 227.48 | 0.06
1.3 | 070149 | Бульдозеры при работе на других видах строительства 79 кВт (108 л.с.) | маш.-ч | 79.07 | 4.51 | 0.001128 | 0.09 | 1 | 356.61 | 0.09
1.4 | 091400 | Рыхлители прицепные (без трактора) | маш.-ч | 8 | 1.98 | 0.000495 | 0 | 1 | 15.84 | --
1.5 | 060248 | Экскаваторы одноковшовые дизельные на гусеничном ходу при работе на других видах строительства 0,65 м3 | маш.-ч | 115.27 | 12.34 | 0.003085 | 0.36 | 1 | 1422.43 | 0.36
|  | НР от ОЗП+ЗПМ - 97% |  | 830.54 |  |  | 0.21
|  | СП от ОЗП+ЗПМ - 48% |  | 410.99 |  |  | 0.1
|  | Сметная стоимость |  |  |  |  | 0.92
2 | 01-02-057-03 ФЕР-2001 Минстрой РФ пр. № 31 | Разработка грунта вручную в траншеях глубиной до 2 м без креплений с откосами, группа грунтов 3 | 0.5346 | 2224.56 | -- | -- | 1189.25 | 1189.25 | -- | -- | 285.2 | 152.47
|  |  | 100 м3 грунта | 2224.56 | -- | -- |  |  | -- |  | -- | --
|  | Наименование затрат | Базисная стоимость | Коэф-ты тех. части | На ед. в базисных | Коэф-ты пересчета | На ед. в текущих | В текущих ценах |  |  | Стоимость 1 чел.-ч
|  | Оплата труда рабочих, ср. разряд-2 | 1934.4 | 1.15 | 2224.56 | 1 | 2224.56 | 1189.25 |  |  | 7.8
№ п/п | Код ресурса | Наименование ресурса | Измеритель | Стоимость единицы | Количество |  | Всего в базисных | Коэф-ты пересчета | Стоимость текущая
[5 empty] | на единицу | по проекту |  |  | на единицу | всего
2.1 | 1 | Затраты труда рабочих-строителей, ср. разряд-2 | чел.-ч | 7.8 | 285.2 | 152.4679 | 1189.25 | 1 | 2224.56 | 1189.25
|  | НР от ОЗП+ЗПМ - 75% |  | 1668.42 |  |  | 891.94
|  | СП от ОЗП+ЗПМ - 31% |  | 689.61 |  |  | 368.67
|  | Сметная стоимость |  |  |  |  | 2449.86
3 | 01-02-061-02 ФЕР-2001 Минстрой РФ пр. № 31 | Засыпка вручную траншей, пазух котлованов и ям, группа грунтов 2 | 0.4776 | 838.35 | -- | -- | 400.4 | 400.4 | -- | -- | 111.78 | 53.39
|  |  | 100 м3 грунта | 838.35 | -- | -- |  |  | -- |  | -- | --
|  | Наименование затрат | Базисная стоимость | Коэф-ты тех. части | На ед. в базисных | Коэф-ты пересчета | На ед. в текущих | В текущих ценах |  |  | Стоимость 1 чел.-ч
|  | Оплата труда рабочих, ср. разряд-1,5 | 729 | 1.15 | 838.35 | 1 | 838.35 | 400.4 |  |  | 7.5
№ п/п | Код ресурса | Наименование ресурса | Измеритель | Стоимость единицы | Количество |  | Всего в базисных | Коэф-ты пересчета | Стоимость текущая
[5 empty] | на единицу | по проекту |  |  | на единицу | всего
3.1 | 1 | Затраты труда рабочих-строителей, ср. разряд-1,5 | чел.-ч | 7.5 | 111.78 | 53.3861 | 400.4 | 1 | 838.35 | 400.4
|  | НР от ОЗП+ЗПМ - 75% |  | 628.76 |  |  | 300.3
|  | СП от ОЗП+ЗПМ - 31% |  | 259.89 |  |  | 124.12
|  | Сметная стоимость |  |  |  |  | 824.82
4 | 01-02-027-05 ФЕР-2001 Минстрой РФ пр. № 31 | Планировка площадей ручным способом, группа грунтов 2 | 0.0594 | 1206.57 | -- | -- | 71.67 | 71.67 | -- | -- | 141.45 | 8.4
|  |  | 1000 м2 спланированной площади | 1206.57 | -- | -- |  |  | -- |  | -- | --
|  | Наименование затрат | Базисная стоимость | Коэф-ты тех. части | На ед. в базисных | Коэф-ты пересчета | На ед. в текущих | В текущих ценах |  |  | Стоимость 1 чел.-ч
|  | Оплата труда рабочих, ср. разряд-3 | 1049.19 | 1.15 | 1206.57 | 1 | 1206.57 | 71.67 |  |  | 8.53
№ п/п | Код ресурса | Наименование ресурса | Измеритель | Стоимость единицы | Количество |  | Всего в базисных | Коэф-ты пересчета | Стоимость текущая
[5 empty] | на единицу | по проекту |  |  | на единицу | всего
4.1 | 1 | Затраты труда рабочих-строителей, ср. разряд-3 | чел.-ч | 8.53 | 141.45 | 8.4021 | 71.67 | 1 | 1206.57 | 71.67
|  | НР от ОЗП+ЗПМ - 75% |  | 904.93 |  |  | 53.75
|  | СП от ОЗП+ЗПМ - 31% |  | 374.04 |  |  | 22.22
|  | Сметная стоимость |  |  |  |  | 147.64
5 | 11-01-002-04 ФЕР-2001 Минстрой РФ пр. № 31 | Устройство подстилающих слоев щебеночных (отмостка) | 0.025 | 295.96 | 62.51 | 195.44 | 7.4 | 0.95 | 1.56 | 4.89 | 4.29 | 0.11
|  |  | 1 м3 подстилающего слоя | 38.01 | 6.91 | -- |  |  | 0.17 |  | 0.6875 | 0.02
|  | Наименование затрат | Базисная стоимость | Коэф-ты тех. части | На ед. в базисных | Коэф-ты пересчета | На ед. в текущих | В текущих ценах |  |  | Стоимость 1 чел.-ч
|  | Оплата труда рабочих, ср. разряд-3,3 | 33.05 | 1.15 | 38.01 | 1 | 38.01 | 0.95 |  |  | 8.86
|  | Затраты на эксплуатацию машин и механизмов | 50.01 | 1.25 | 62.51 | 1 | 62.51 |  | 1.56
|  | в т.ч. эксплуатация машин без оплаты труда | 44.48 | 1.25 | 55.6 | 1 | 55.6 |  | 1.39
|  | в т.ч. оплата труда машинистов | 5.53 | 1.25 | 6.91 | 1 | 6.91 |  | 0.17 |  | 10.05
№ п/п | Код ресурса | Наименование ресурса | Измеритель | Стоимость единицы | Количество |  | Всего в базисных | Коэф-ты пересчета | Стоимость текущая
[5 empty] | на единицу | по проекту |  |  | на единицу | всего
5.1 | 1 | Затраты труда рабочих-строителей, ср. разряд-3,3 | чел.-ч | 8.86 | 4.2895 | 0.10724 | 0.95 | 1 | 38.01 | 0.95
5.2 | 3 | Затраты труда машинистов | чел.-ч | 10.05 | 0.6875 | 0.017188 | 0.17 | 1 | 6.91 | 0.17
5.3 | 030101 | Автопогрузчики 5 т | маш.-ч | 89.99 | 0.1125 | 0.002812 | 0.25 | 1 | 10.12 | 0.25
5.4 | 050101 | Компрессоры передвижные с двигателем внутреннего сгорания давлением до 686 кПа (7 ат), производительность до 5 м3/мин | маш.-ч | 90 | 0.575 | 0.014375 | 1.29 | 1 | 51.75 | 1.29
5.5 | 331100 | Трамбовки пневматические при работе от передвижных компрессорных станций | маш.-ч | 0.55 | 1.1625 | 0.029063 | 0.02 | 1 | 0.64 | 0.02
5.6 | (408-0015) | Щебень из природного камня для строительных работ марка 800, фракция 20-40 мм | м3 | 108.4 | 1 | 0.025 | 2.71 | 1 | 108.4 | 2.71
5.7 | (408-0012) | Щебень из природного камня для строительных работ марка 1000, фракция 40-70 мм | м3 | 155.94 | 0.1 | 0.0025 | 0.39 | 1 | 15.59 | 0.39
5.8 | (408-0013) | Щебень из природного камня для строительных работ марка 800, фракция 5(3)-10 мм | м3 | 155.94 | 0.09 | 0.00225 | 0.35 | 1 | 14.03 | 0.35
5.9 | (411-0001) | Вода | м3 | 2.44 | 0.15 | 0.00375 | 0.01 | 1 | 0.37 | 0.01
5.10 | (413-0434) | Каменная мелочь марки 300 | м3 | 518.57 | 0.11 | 0.00275 | 1.43 | 1 | 57.04 | 1.43
|  | НР от ОЗП+ЗПМ - 115% |  | 51.66 |  |  | 1.29
|  | СП от ОЗП+ЗПМ - 51% |  | 22.91 |  |  | 0.57
|  | Сметная стоимость |  |  |  |  | 9.26
6 | 11-01-015-01 ФЕР-2001 Минстрой РФ пр. № 31 | Устройство покрытий бетонных толщиной 30 мм (отмостка) | 0.0025 | 2673.61 | 261.01 | 2043.44 | 6.68 | 0.92 | 0.65 | 5.11 | 46.49 | 0.12
|  |  | 100 м2 покрытия | 369.16 | 39.3 | -- |  |  | 0.1 |  | 3.55 | 0.01
|  | Наименование затрат | Базисная стоимость | Коэф-ты тех. части | На ед. в базисных | Коэф-ты пересчета | На ед. в текущих | В текущих ценах |  |  | Стоимость 1 чел.-ч
|  | Оплата труда рабочих, ср. разряд-2,2 | 321.01 | 1.15 | 369.16 | 1 | 369.16 | 0.92 |  |  | 7.94
|  | Затраты на эксплуатацию машин и механизмов | 208.81 | 1.25 | 261.01 | 1 | 261.01 |  | 0.65
|  | в т.ч. эксплуатация машин без оплаты труда | 177.37 | 1.25 | 221.71 | 1 | 221.71 |  | 0.55
|  | в т.ч. оплата труда машинистов | 31.44 | 1.25 | 39.3 | 1 | 39.3 |  | 0.1 |  | 11.07
№ п/п | Код ресурса | Наименование ресурса | Измеритель | Стоимость единицы | Количество |  | Всего в базисных | Коэф-ты пересчета | Стоимость текущая
[5 empty] | на единицу | по проекту |  |  | на единицу | всего
6.1 | 1 | Затраты труда рабочих-строителей, ср. разряд-2,2 | чел.-ч | 7.94 | 46.4945 | 0.11624 | 0.92 | 1 | 369.16 | 0.92
6.2 | 3 | Затраты труда машинистов | чел.-ч | 11.07 | 3.55 | 0.008875 | 0.1 | 1 | 39.3 | 0.1
6.3 | 030101 | Автопогрузчики 5 т | маш.-ч | 89.99 | 1.5 | 0.00375 | 0.34 | 1 | 134.98 | 0.34
6.4 | 111301 | Вибратор поверхностный | маш.-ч | 0.5 | 4.95 | 0.012375 | 0.01 | 1 | 2.48 | 0.01
6.5 | 050101 | Компрессоры передвижные с двигателем внутреннего сгорания давлением до 686 кПа (7 ат), производительность до 5 м3/мин | маш.-ч | 90 | 1.0125 | 0.002531 | 0.23 | 1 | 91.13 | 0.23
6.6 | 030954 | Подъемники грузоподъемностью до 500 кг одномачтовые, высота подъема 45 м | маш.-ч | 31.26 | 1.0375 | 0.002594 | 0.08 | 1 | 32.43 | 0.08
6.7 | (401-0086) | Бетон тяжелый, крупность заполнителя 10 мм, класс В15 (М200) | м3 | 665 | 3.06 | 0.00765 | 5.09 | 1 | 2034.9 | 5.09
6.8 | (411-0001) | Вода | м3 | 2.44 | 3.5 | 0.00875 | 0.02 | 1 | 8.54 | 0.02
|  | НР от ОЗП+ЗПМ - 115% |  | 469.73 |  |  | 1.17
|  | СП от ОЗП+ЗПМ - 51% |  | 208.32 |  |  | 0.52
|  | Сметная стоимость |  |  |  |  | 8.37
7 | 11-01-015-02 ФЕР-2001 Минстрой РФ пр. № 31 К=14 | Устройство покрытий на каждые 5 мм изменения толщины покрытия добавлять к расценке 11-01-015-01 | 0.0025 | 5011.2 | 110.95 | 4748.1 | 12.53 | 0.38 | 0.28 | 11.87 | 19.16 | 0.05
|  |  | 100 м2 покрытия | 152.15 | 44.98 | -- |  |  | 0.11 |  | 3.33 | 0.01
|  | Наименование затрат | Базисная стоимость | Коэф-ты тех. части | На ед. в базисных | Коэф-ты пересчета | На ед. в текущих | В текущих ценах |  |  | Стоимость 1 чел.-ч
|  | Оплата труда рабочих, ср. разряд-2,2 | 9.45 | 16.1 | 152.15 | 1 | 152.15 | 0.38 |  |  | 7.94
|  | Затраты на эксплуатацию машин и механизмов | 6.34 | 17.5 | 110.95 | 1 | 110.95 |  | 0.28
|  | в т.ч. эксплуатация машин без оплаты труда | 3.77 | 17.5 | 65.97 | 1 | 65.97 |  | 0.17
|  | в т.ч. оплата труда машинистов | 2.57 | 17.5 | 44.98 | 1 | 44.98 |  | 0.11 |  | 13.53
№ п/п | Код ресурса | Наименование ресурса | Измеритель | Стоимость единицы | Количество |  | Всего в базисных | Коэф-ты пересчета | Стоимость текущая
[5 empty] | на единицу | по проекту |  |  | на единицу | всего
7.1 | 1 | Затраты труда рабочих-строителей, ср. разряд-2,2 | чел.-ч | 7.94 | 19.159 | 0.047897 | 0.38 | 1 | 152.15 | 0.38
7.2 | 3 | Затраты труда машинистов | чел.-ч | 13.53 | 3.33 | 0.008313 | 0.11 | 1 | 44.98 | 0.11
7.3 | 111301 | Вибратор поверхностный | маш.-ч | 0.5 | 14.175 | 0.035438 | 0.02 | 1 | 7.09 | 0.02
7.4 | 030954 | Подъемники грузоподъемностью до 500 кг одномачтовые, высота подъема 45 м | маш.-ч | 31.26 | 3.325 | 0.008313 | 0.26 | 1 | 103.94 | 0.26
7.5 | (401-0086) | Бетон тяжелый, крупность заполнителя 10 мм, класс В15 (М200) | м3 | 665 | 7.14 | 0.01785 | 11.87 | 1 | 4748.1 | 11.87
|  | НР от ОЗП+ЗПМ - 115% |  | 226.69 |  |  | 0.57
|  | СП от ОЗП+ЗПМ - 51% |  | 100.53 |  |  | 0.25
|  | Сметная стоимость |  |  |  |  | 13.35
8 | 34-02-001-01 ФЕР-2001 Минстрой РФ пр. № 31 | Устройство трубопроводов из хризотилцементных труб с соединением стальными манжетами до 2 отверстий | 0.004 | 56351 | -- | 54648.42 | 225.4 | 6.81 | -- | 218.59 | 201.25 | 0.81
|  |  | 1 канало-километр трубопровода | 1702.58 | -- | -- |  |  | -- |  | -- | --
|  | Наименование затрат | Базисная стоимость | Коэф-ты тех. части | На ед. в базисных | Коэф-ты пересчета | На ед. в текущих | В текущих ценах |  |  | Стоимость 1 чел.-ч
|  | Оплата труда рабочих, ср. разряд-2,9 | 1480.5 | 1.15 | 1702.58 | 1 | 1702.58 | 6.81 |  |  | 8.46
№ п/п | Код ресурса | Наименование ресурса | Измеритель | Стоимость единицы | Количество |  | Всего в базисных | Коэф-ты пересчета | Стоимость текущая
[5 empty] | на единицу | по проекту |  |  | на единицу | всего
8.1 | 1 | Затраты труда рабочих-строителей, ср. разряд-2,9 | чел.-ч | 8.46 | 201.25 | 0.805 | 6.81 | 1 | 1702.58 | 6.81
8.2 | (402-0002) | Раствор готовый кладочный цементный марки 50 | м3 | 485.9 | 0.3 | 0.0012 | 0.58 | 1 | 145.77 | 0.58
8.3 | (101-1564) | Гидроизол | м2 | 7.83 | 15 | 0.06 | 0.47 | 1 | 117.45 | 0.47
8.4 | (102-0097) | Брусья необрезные хвойных пород длиной 2-3,75 м, все ширины, толщиной 100-125 мм, III сорта | м3 | 802.46 | 0.08 | 0.00032 | 0.26 | 1 | 64.2 | 0.26
8.5 | (507-2609) | Манжеты стальные для стыка хризотилцементных труб М-100 | 10 шт. | 30 | 32 | 0.128 | 3.84 | 1 | 960 | 3.84
8.6 | (101-2260) | Трубы хризотилцементные безнапорные БНТ, диаметр условного прохода 100 мм | м | 53.9 | 990 | 3.96 | 213.44 | 1 | 53361 | 213.44
|  | НР от ОЗП+ЗПМ - 94% |  | 1600.42 |  |  | 6.4
|  | СП от ОЗП+ЗПМ - 44% |  | 749.13 |  |  | 3
|  | Сметная стоимость |  |  |  |  | 234.8
9 | 08-02-142-01 ФЕРм-2001 Минстрой РФ пр. № 31 | Устройство постели при одном кабеле в траншее | 0.95 | 390.95 | 339.96 | -- | 371.4 | 48.44 | 322.96 | -- | 5.3 | 5.04
|  |  | 100 м кабеля | 50.99 | -- | -- |  |  | -- |  | -- | --
|  | Наименование затрат | Базисная стоимость | Коэф-ты тех. части | На ед. в базисных | Коэф-ты пересчета | На ед. в текущих | В текущих ценах |  |  | Стоимость 1 чел.-ч
|  | Оплата труда рабочих, ср. разряд-4 | 50.99 | 1 | 50.99 | 1 | 50.99 | 48.44 |  |  | 9.62
|  | Затраты на эксплуатацию машин и механизмов | 339.96 | 1 | 339.96 | 1 | 339.96 |  | 322.96
№ п/п | Код ресурса | Наименование ресурса | Измеритель | Стоимость единицы | Количество |  | Всего в базисных | Коэф-ты пересчета | Стоимость текущая
[5 empty] | на единицу | по проекту |  |  | на единицу | всего
9.1 | 1 | Затраты труда рабочих-строителей, ср. разряд-4 | чел.-ч | 9.62 | 5.3 | 5.035 | 48.44 | 1 | 50.99 | 48.44
9.2 | 400001 | Автомобили бортовые, грузоподъемность до 5 т | маш.-ч | 87.17 | 3.9 | 3.705 | 322.96 | 1 | 339.96 | 322.96
|  | НР от ОЗП+ЗПМ - 89% |  | 45.38 |  |  | 43.11
|  | СП от ОЗП+ЗПМ - 52% |  | 26.51 |  |  | 25.19
|  | Сметная стоимость |  |  |  |  | 439.7
10 | Торговая сеть | Песок для строительных работ | 5.7 | 89.21 | -- | 89.21 | 508.5 | -- | -- | 508.5 | -- | --
|  |  | м3 | -- | -- | -- |  |  | -- |  | -- | --
|  | Наименование затрат | Базисная стоимость | Коэф-ты тех. части | На ед. в базисных | Коэф-ты пересчета | На ед. в текущих | В текущих ценах |  |  | Стоимость 1 чел.-ч
|  | Ресурсы по проекту - конструкции | 89.21 | 1 | 89.21 | 1 | 89.21 |  |  | 508.5
11 | 08-02-141-03 ФЕРм-2001 Минстрой РФ пр. № 31 | Кабель до 35 кВ в готовых траншеях без покрытий, масса 1 м до 3 кг | 0.95 | 399.98 | 219.3 | 71.4 | 379.98 | 103.82 | 208.34 | 67.82 | 11.36 | 10.79
|  |  | 100 м кабеля | 109.28 | 12.69 | -- |  |  | 12.06 |  | 0.94 | 0.89
|  | Наименование затрат | Базисная стоимость | Коэф-ты тех. части | На ед. в базисных | Коэф-ты пересчета | На ед. в текущих | В текущих ценах |  |  | Стоимость 1 чел.-ч
|  | Оплата труда рабочих, ср. разряд-4 | 109.28 | 1 | 109.28 | 1 | 109.28 | 103.82 |  |  | 9.62
|  | Затраты на эксплуатацию машин и механизмов | 219.3 | 1 | 219.3 | 1 | 219.3 |  | 208.34
|  | в т.ч. эксплуатация машин без оплаты труда | 206.61 | 1 | 206.61 | 1 | 206.61 |  | 196.28
|  | в т.ч. оплата труда машинистов | 12.69 | 1 | 12.69 | 1 | 12.69 |  | 12.06 |  | 13.5
№ п/п | Код ресурса | Наименование ресурса | Измеритель | Стоимость единицы | Количество |  | Всего в базисных | Коэф-ты пересчета | Стоимость текущая
[5 empty] | на единицу | по проекту |  |  | на единицу | всего
11.1 | 1 | Затраты труда рабочих-строителей, ср. разряд-4 | чел.-ч | 9.62 | 11.36 | 10.792 | 103.82 | 1 | 109.28 | 103.82
11.2 | 3 | Затраты труда машинистов | чел.-ч | 13.5 | 0.94 | 0.893 | 12.06 | 1 | 12.69 | 12.06
11.3 | 030203 | Домкраты гидравлические грузоподъемностью 63-100 т | маш.-ч | 0.9 | 2.58 | 2.451 | 2.21 | 1 | 2.32 | 2.21
11.4 | 021102 | Краны на автомобильном ходу при работе на монтаже технологического оборудования 10 т | маш.-ч | 134.65 | 0.94 | 0.893 | 120.24 | 1 | 126.57 | 120.24
11.5 | 030402 | Лебедки электрические тяговым усилием до 12,26 кН (1,25 т) | маш.-ч | 3.28 | 2.58 | 2.451 | 8.04 | 1 | 8.46 | 8.04
11.6 | 400001 | Автомобили бортовые, грузоподъемность до 5 т | маш.-ч | 87.17 | 0.94 | 0.893 | 77.84 | 1 | 81.94 | 77.84
11.7 | (101-2143) | Краска | кг | 28.6 | 0.25 | 0.2375 | 6.79 | 1 | 7.15 | 6.79
11.8 | (113-1786) | Лак битумный БТ-123 | т | 7826.9 | 6e-05 | 5.7e-05 | 0.45 | 1 | 0.47 | 0.45
11.9 | (101-1755) | Сталь полосовая, марка стали Ст3сп шириной 50-200 мм толщиной 4-5 мм | т | 5000 | 0.001 | 0.00095 | 4.75 | 1 | 5 | 4.75
11.10 | (101-2478) | Лента К226 | 100 м | 120 | 0.0096 | 0.00912 | 1.09 | 1 | 1.15 | 1.09
11.11 | (101-1641) | Сталь угловая равнополочная, марка стали ВСт3кп2, размером 50x50x5 мм | т | 5763 | 0.01 | 0.0095 | 54.75 | 1 | 57.63 | 54.75
|  | НР от ОЗП+ЗПМ - 89% |  | 108.55 |  |  | 103.13
|  | СП от ОЗП+ЗПМ - 52% |  | 63.42 |  |  | 60.25
|  | Сметная стоимость |  |  |  |  | 543.36
12 | 08-02-148-03 ФЕРм-2001 Минстрой РФ пр. № 31 | Кабель до 35 кВ в проложенных трубах, блоках и коробах, масса 1 м кабеля до 3 кг | 0.04 | 276.41 | 62.21 | 35.65 | 11.06 | 7.14 | 2.49 | 1.43 | 18.56 | 0.74
|  |  | 100 м кабеля | 178.55 | 2.7 | -- |  |  | 0.11 |  | 0.2 | 0.01
|  | Наименование затрат | Базисная стоимость | Коэф-ты тех. части | На ед. в базисных | Коэф-ты пересчета | На ед. в текущих | В текущих ценах |  |  | Стоимость 1 чел.-ч
|  | Оплата труда рабочих, ср. разряд-4 | 178.55 | 1 | 178.55 | 1 | 178.55 | 7.14 |  |  | 9.62
|  | Затраты на эксплуатацию машин и механизмов | 62.21 | 1 | 62.21 | 1 | 62.21 |  | 2.49
|  | в т.ч. эксплуатация машин без оплаты труда | 59.51 | 1 | 59.51 | 1 | 59.51 |  | 2.38
|  | в т.ч. оплата труда машинистов | 2.7 | 1 | 2.7 | 1 | 2.7 |  | 0.11 |  | 13.5
№ п/п | Код ресурса | Наименование ресурса | Измеритель | Стоимость единицы | Количество |  | Всего в базисных | Коэф-ты пересчета | Стоимость текущая
[5 empty] | на единицу | по проекту |  |  | на единицу | всего
12.1 | 1 | Затраты труда рабочих-строителей, ср. разряд-4 | чел.-ч | 9.62 | 18.56 | 0.7424 | 7.14 | 1 | 178.55 | 7.14
12.2 | 3 | Затраты труда машинистов | чел.-ч | 13.5 | 0.2 | 0.008 | 0.11 | 1 | 2.7 | 0.11
12.3 | 030203 | Домкраты гидравлические грузоподъемностью 63-100 т | маш.-ч | 0.9 | 4.27 | 0.1708 | 0.15 | 1 | 3.84 | 0.15
12.4 | 021102 | Краны на автомобильном ходу при работе на монтаже технологического оборудования 10 т | маш.-ч | 134.65 | 0.2 | 0.008 | 1.08 | 1 | 26.93 | 1.08
12.5 | 030402 | Лебедки электрические тяговым усилием до 12,26 кН (1,25 т) | маш.-ч | 3.28 | 4.27 | 0.1708 | 0.56 | 1 | 14.01 | 0.56
12.6 | 400001 | Автомобили бортовые, грузоподъемность до 5 т | маш.-ч | 87.17 | 0.2 | 0.008 | 0.7 | 1 | 17.43 | 0.7
12.7 | (113-1786) | Лак битумный БТ-123 | т | 7826.9 | 6e-05 | 2e-06 | 0.02 | 1 | 0.47 | 0.02
12.8 | (101-2478) | Лента К226 | 100 м | 120 | 0.0096 | 0.000384 | 0.05 | 1 | 1.15 | 0.05
12.9 | (506-1362) | Припои оловянно-свинцовые бессурьмянистые марки ПОС30 | кг | 68.05 | 0.5 | 0.02 | 1.36 | 1 | 34.02 | 1.36
|  | НР от ОЗП+ЗПМ - 89% |  | 161.31 |  |  | 6.45
|  | СП от ОЗП+ЗПМ - 52% |  | 94.25 |  |  | 3.77
|  | Сметная стоимость |  |  |  |  | 21.28
13 | 08-02-146-04 ФЕРм-2001 Минстрой РФ пр. № 31 | Кабель до 35 кВ с креплением накладными скобами, масса 1 м кабеля до 3 кг | 0.16 | 1118.84 | 880.01 | 59.51 | 179.01 | 28.69 | 140.8 | 9.52 | 18.64 | 2.98
|  |  | 100 м кабеля | 179.32 | 80.06 | -- |  |  | 12.81 |  | 5.93 | 0.95
|  | Наименование затрат | Базисная стоимость | Коэф-ты тех. части | На ед. в базисных | Коэф-ты пересчета | На ед. в текущих | В текущих ценах |  |  | Стоимость 1 чел.-ч
|  | Оплата труда рабочих, ср. разряд-4 | 179.32 | 1 | 179.32 | 1 | 179.32 | 28.69 |  |  | 9.62
|  | Затраты на эксплуатацию машин и механизмов | 880.01 | 1 | 880.01 | 1 | 880.01 |  | 140.8
|  | в т.ч. эксплуатация машин без оплаты труда | 799.95 | 1 | 799.95 | 1 | 799.95 |  | 127.99
|  | в т.ч. оплата труда машинистов | 80.06 | 1 | 80.06 | 1 | 80.06 |  | 12.81 |  | 13.5
№ п/п | Код ресурса | Наименование ресурса | Измеритель | Стоимость единицы | Количество |  | Всего в базисных | Коэф-ты пересчета | Стоимость текущая
[5 empty] | на единицу | по проекту |  |  | на единицу | всего
13.1 | 1 | Затраты труда рабочих-строителей, ср. разряд-4 | чел.-ч | 9.62 | 18.64 | 2.9824 | 28.69 | 1 | 179.32 | 28.69
13.2 | 3 | Затраты труда машинистов | чел.-ч | 13.5 | 5.93 | 0.9488 | 12.81 | 1 | 80.06 | 12.81
13.3 | 031050 | Вышка телескопическая 25 м | маш.-ч | 142.7 | 5.73 | 0.9168 | 130.83 | 1 | 817.67 | 130.83
13.4 | 030203 | Домкраты гидравлические грузоподъемностью 63-100 т | маш.-ч | 0.9 | 4.3 | 0.688 | 0.62 | 1 | 3.87 | 0.62
13.5 | 021102 | Краны на автомобильном ходу при работе на монтаже технологического оборудования 10 т | маш.-ч | 134.65 | 0.2 | 0.032 | 4.31 | 1 | 26.93 | 4.31
13.6 | 030402 | Лебедки электрические тяговым усилием до 12,26 кН (1,25 т) | маш.-ч | 3.28 | 4.3 | 0.688 | 2.26 | 1 | 14.1 | 2.26
13.7 | 400001 | Автомобили бортовые, грузоподъемность до 5 т | маш.-ч | 87.17 | 0.2 | 0.032 | 2.79 | 1 | 17.43 | 2.79
13.8 | (113-1786) | Лак битумный БТ-123 | т | 7826.9 | 0.00288 | 0.000461 | 3.61 | 1 | 22.54 | 3.61
13.9 | (101-2478) | Лента К226 | 100 м | 120 | 0.0245 | 0.00392 | 0.47 | 1 | 2.94 | 0.47
13.10 | (506-1362) | Припои оловянно-свинцовые бессурьмянистые марки ПОС30 | кг | 68.05 | 0.5 | 0.08 | 5.44 | 1 | 34.02 | 5.44
|  | НР от ОЗП+ЗПМ - 89% |  | 230.85 |  |  | 36.94
|  | СП от ОЗП+ЗПМ - 52% |  | 134.88 |  |  | 21.58
|  | Сметная стоимость |  |  |  |  | 237.53
14 | 08-02-145-03 ФЕРм-2001 Минстрой РФ пр. № 31 | Кабель до 35 кВ, прокладываемый по дну канала без креплений, масса 1 м кабеля до 3 кг | 0.05 | 168.84 | 51.26 | 46.01 | 8.44 | 3.58 | 2.56 | 2.3 | 7.44 | 0.37
|  |  | 100 м кабеля | 71.57 | 2.7 | -- |  |  | 0.14 |  | 0.2 | 0.01
|  | Наименование затрат | Базисная стоимость | Коэф-ты тех. части | На ед. в базисных | Коэф-ты пересчета | На ед. в текущих | В текущих ценах |  |  | Стоимость 1 чел.-ч
|  | Оплата труда рабочих, ср. разряд-4 | 71.57 | 1 | 71.57 | 1 | 71.57 | 3.58 |  |  | 9.62
|  | Затраты на эксплуатацию машин и механизмов | 51.26 | 1 | 51.26 | 1 | 51.26 |  | 2.56
|  | в т.ч. эксплуатация машин без оплаты труда | 48.56 | 1 | 48.56 | 1 | 48.56 |  | 2.42
|  | в т.ч. оплата труда машинистов | 2.7 | 1 | 2.7 | 1 | 2.7 |  | 0.14 |  | 13.5
№ п/п | Код ресурса | Наименование ресурса | Измеритель | Стоимость единицы | Количество |  | Всего в базисных | Коэф-ты пересчета | Стоимость текущая
[5 empty] | на единицу | по проекту |  |  | на единицу | всего
14.1 | 1 | Затраты труда рабочих-строителей, ср. разряд-4 | чел.-ч | 9.62 | 7.44 | 0.372 | 3.58 | 1 | 71.57 | 3.58
14.2 | 3 | Затраты труда машинистов | чел.-ч | 13.5 | 0.2 | 0.01 | 0.14 | 1 | 2.7 | 0.14
14.3 | 030203 | Домкраты гидравлические грузоподъемностью 63-100 т | маш.-ч | 0.9 | 1.65 | 0.0825 | 0.07 | 1 | 1.49 | 0.07
14.4 | 021102 | Краны на автомобильном ходу при работе на монтаже технологического оборудования 10 т | маш.-ч | 134.65 | 0.2 | 0.01 | 1.35 | 1 | 26.93 | 1.35
14.5 | 030402 | Лебедки электрические тяговым усилием до 12,26 кН (1,25 т) | маш.-ч | 3.28 | 1.65 | 0.0825 | 0.27 | 1 | 5.41 | 0.27
14.6 | 400001 | Автомобили бортовые, грузоподъемность до 5 т | маш.-ч | 87.17 | 0.2 | 0.01 | 0.87 | 1 | 17.43 | 0.87
14.7 | (113-1786) | Лак битумный БТ-123 | т | 7826.9 | 6e-05 | 3e-06 | 0.02 | 1 | 0.47 | 0.02
14.8 | (101-2478) | Лента К226 | 100 м | 120 | 0.096 | 0.0048 | 0.58 | 1 | 11.52 | 0.58
14.9 | (506-1362) | Припои оловянно-свинцовые бессурьмянистые марки ПОС30 | кг | 68.05 | 0.5 | 0.025 | 1.7 | 1 | 34.02 | 1.7
|  | НР от ОЗП+ЗПМ - 89% |  | 66.1 |  |  | 3.31
|  | СП от ОЗП+ЗПМ - 52% |  | 38.62 |  |  | 1.93
|  | Сметная стоимость |  |  |  |  | 13.68
15 | Торговая сеть | Кабель АВБбШв 4х120 мм2 1кВ | 120 | 110.02 | -- | 110.02 | 13202.4 | -- | -- | 13202.4 | -- | --
|  |  | м | -- | -- | -- |  |  | -- |  | -- | --
|  | Наименование затрат | Базисная стоимость | Коэф-ты тех. части | На ед. в базисных | Коэф-ты пересчета | На ед. в текущих | В текущих ценах |  |  | Стоимость 1 чел.-ч
|  | Ресурсы по проекту - конструкции | 110.02 | 1 | 110.02 | 1 | 110.02 |  |  | 13202.4
16 | 08-02-144-06 ФЕРм-2001 Минстрой РФ пр. № 31 | Присоединение к зажимам жил проводов или кабелей сечением до 150 мм2 | 0.08 | 218.57 | -- | -- | 17.49 | 17.49 | -- | -- | 22.72 | 1.82
|  |  | 100 шт. | 218.57 | -- | -- |  |  | -- |  | -- | --
|  | Наименование затрат | Базисная стоимость | Коэф-ты тех. части | На ед. в базисных | Коэф-ты пересчета | На ед. в текущих | В текущих ценах |  |  | Стоимость 1 чел.-ч
|  | Оплата труда рабочих, ср. разряд-4 | 218.57 | 1 | 218.57 | 1 | 218.57 | 17.49 |  |  | 9.62
№ п/п | Код ресурса | Наименование ресурса | Измеритель | Стоимость единицы | Количество |  | Всего в базисных | Коэф-ты пересчета | Стоимость текущая
[5 empty] | на единицу | по проекту |  |  | на единицу | всего
16.1 | 1 | Затраты труда рабочих-строителей, ср. разряд-4 | чел.-ч | 9.62 | 22.72 | 1.8176 | 17.49 | 1 | 218.57 | 17.49
|  | НР от ОЗП+ЗПМ - 89% |  | 194.53 |  |  | 15.56
|  | СП от ОЗП+ЗПМ - 52% |  | 113.66 |  |  | 9.09
|  | Сметная стоимость |  |  |  |  | 42.14
17 | 08-02-165-03 ФЕРм-2001 Минстрой РФ пр. № 31 | Муфта концевая эпоксидная для 4-жильного кабеля напряжением 1 кВ, сечение одной жилы до 185 мм2 | 2 | 663.44 | 609.33 | 2.16 | 1326.89 | 103.9 | 1218.66 | 4.33 | 5.4 | 10.8
|  |  | 1 шт. | 51.95 | 57.65 | -- |  |  | 115.3 |  | 4.27 | 8.54
|  | Наименование затрат | Базисная стоимость | Коэф-ты тех. части | На ед. в базисных | Коэф-ты пересчета | На ед. в текущих | В текущих ценах |  |  | Стоимость 1 чел.-ч
|  | Оплата труда рабочих, ср. разряд-4 | 51.95 | 1 | 51.95 | 1 | 51.95 | 103.9 |  |  | 9.62
|  | Затраты на эксплуатацию машин и механизмов | 609.33 | 1 | 609.33 | 1 | 609.33 |  | 1218.66
|  | в т.ч. эксплуатация машин без оплаты труда | 551.68 | 1 | 551.68 | 1 | 551.68 |  | 1103.36
|  | в т.ч. оплата труда машинистов | 57.65 | 1 | 57.65 | 1 | 57.65 |  | 115.3 |  | 13.5
№ п/п | Код ресурса | Наименование ресурса | Измеритель | Стоимость единицы | Количество |  | Всего в базисных | Коэф-ты пересчета | Стоимость текущая
[5 empty] | на единицу | по проекту |  |  | на единицу | всего
17.1 | 1 | Затраты труда рабочих-строителей, ср. разряд-4 | чел.-ч | 9.62 | 5.4 | 10.8 | 103.9 | 1 | 51.95 | 103.9
17.2 | 3 | Затраты труда машинистов | чел.-ч | 13.5 | 4.27 | 8.54 | 115.3 | 1 | 57.65 | 115.3
17.3 | 031050 | Вышка телескопическая 25 м | маш.-ч | 142.7 | 4.27 | 8.54 | 1218.66 | 1 | 609.33 | 1218.66
17.4 | (101-0069) | Бензин авиационный Б-70 | т | 4488.4 | 0.0004 | 0.0008 | 3.59 | 1 | 1.8 | 3.59
17.5 | (101-2478) | Лента К226 | 100 м | 120 | 0.0024 | 0.0048 | 0.58 | 1 | 0.29 | 0.58
17.6 | (509-1206) | Парафины нефтяные твердые марки Т-1 | т | 8105.71 | 1e-05 | 2e-05 | 0.16 | 1 | 0.08 | 0.16
|  | НР от ОЗП+ЗПМ - 89% |  | 97.54 |  |  | 195.09
|  | СП от ОЗП+ЗПМ - 52% |  | 56.99 |  |  | 113.98
|  | Сметная стоимость |  |  |  |  | 1635.96
18 | Торговая сеть | Муфта концевая 4КВТп-1-70/120 | 2 | 416.29 | -- | 416.29 | 832.58 | -- | -- | 832.58 | -- | --
|  |  | шт | -- | -- | -- |  |  | -- |  | -- | --
|  | Наименование затрат | Базисная стоимость | Коэф-ты тех. части | На ед. в базисных | Коэф-ты пересчета | На ед. в текущих | В текущих ценах |  |  | Стоимость 1 чел.-ч
|  | Ресурсы по проекту - конструкции | 416.29 | 1 | 416.29 | 1 | 416.29 |  |  | 832.58
19 | 46-03-010-02 ФЕР-2001 Минстрой РФ пр. № 31 ФЕР часть 46 прил. 46.1 п.3.3 Кзтр=1,75, Кэм=1,75 | Пробивка в бетонных стенах и полах толщиной 100 мм отверстий площадью до 100 см2. В конструкциях толщиной 150-200 мм, применен коэффициент к оплате труда рабочих-строителей - 1,75 и к стоимости эксплуатации машин - 1,75 | 0.01 | 2053.71 | 1464.07 | -- | 20.54 | 5.9 | 14.64 | -- | 62 | 0.62
|  |  | 100 отверстий | 589.64 | 158.27 | -- |  |  | 1.58 |  | 15.73 | 0.16
|  | Наименование затрат | Базисная стоимость | Коэф-ты тех. части | На ед. в базисных | Коэф-ты пересчета | На ед. в текущих | В текущих ценах |  |  | Стоимость 1 чел.-ч
|  | Оплата труда рабочих, ср. разряд-3,9 | 336.94 | 1.75 | 589.64 | 1 | 589.64 | 5.9 |  |  | 9.51
|  | Затраты на эксплуатацию машин и механизмов | 836.61 | 1.75 | 1464.07 | 1 | 1464.07 |  | 14.64
|  | в т.ч. эксплуатация машин без оплаты труда | 746.17 | 1.75 | 1305.8 | 1 | 1305.8 |  | 13.06
|  | в т.ч. оплата труда машинистов | 90.44 | 1.75 | 158.27 | 1 | 158.27 |  | 1.58 |  | 10.06
№ п/п | Код ресурса | Наименование ресурса | Измеритель | Стоимость единицы | Количество |  | Всего в базисных | Коэф-ты пересчета | Стоимость текущая
[5 empty] | на единицу | по проекту |  |  | на единицу | всего
19.1 | 1 | Затраты труда рабочих-строителей, ср. разряд-3,9 | чел.-ч | 9.51 | 62.0025 | 0.62003 | 5.9 | 1 | 589.64 | 5.9
19.2 | 3 | Затраты труда машинистов | чел.-ч | 10.06 | 15.73 | 0.15732 | 1.58 | 1 | 158.27 | 1.58
19.3 | 050101 | Компрессоры передвижные с двигателем внутреннего сгорания давлением до 686 кПа (7 ат), производительность до 5 м3/мин | маш.-ч | 90 | 15.7325 | 0.15732 | 14.16 | 1 | 1415.92 | 14.16
19.4 | 330804 | Молотки при работе от передвижных компрессорных станций отбойные пневматические | маш.-ч | 1.53 | 31.465 | 0.31465 | 0.48 | 1 | 48.14 | 0.48
|  | НР от ОЗП+ЗПМ - 103% |  | 770.35 |  |  | 7.7
|  | СП от ОЗП+ЗПМ - 48% |  | 359 |  |  | 3.59
|  | Сметная стоимость |  |  |  |  | 31.83
20 | 08-02-155-01 ФЕРм-2001 Минстрой РФ пр. № 31 | Герметизация проходов при вводе кабелей в помещения уплотнительной массой | 2 | 18.66 | -- | 15 | 37.31 | 7.32 | -- | 29.99 | 0.38 | 0.76
|  |  | 1 проход кабеля | 3.66 | -- | -- |  |  | -- |  | -- | --
|  | Наименование затрат | Базисная стоимость | Коэф-ты тех. части | На ед. в базисных | Коэф-ты пересчета | На ед. в текущих | В текущих ценах |  |  | Стоимость 1 чел.-ч
|  | Оплата труда рабочих, ср. разряд-4 | 3.66 | 1 | 3.66 | 1 | 3.66 | 7.32 |  |  | 9.63
№ п/п | Код ресурса | Наименование ресурса | Измеритель | Стоимость единицы | Количество |  | Всего в базисных | Коэф-ты пересчета | Стоимость текущая
[5 empty] | на единицу | по проекту |  |  | на единицу | всего
20.1 | 1 | Затраты труда рабочих-строителей, ср. разряд-4 | чел.-ч | 9.63 | 0.38 | 0.76 | 7.32 | 1 | 3.66 | 7.32
20.2 | (101-1705) | Пакля пропитанная | кг | 9.04 | 0.15 | 0.3 | 2.71 | 1 | 1.36 | 2.71
20.3 | (509-0988) | Шнур асбестовый общего назначения марки ШАОН диаметром 3-5 мм | т | 26950 | 6e-05 | 0.00012 | 3.23 | 1 | 1.62 | 3.23
20.4 | (509-0900) | Уплотнительный состав | кг | 16.7 | 0.72 | 1.44 | 24.05 | 1 | 12.02 | 24.05
|  | НР от ОЗП+ЗПМ - 89% |  | 3.26 |  |  | 6.51
|  | СП от ОЗП+ЗПМ - 52% |  | 1.9 |  |  | 3.81
|  | Сметная стоимость |  |  |  |  | 47.63
21 | 01-01-01-037 ФССЦпг-2001 Минстрой РФ пр. № 703 К=3,263 | Погрузка при автомобильных перевозках песка (выгрузка учитывает перекидку и штабелирование). Коэф. пересчета к транспортным расходам 3,263 | 8.55 | 7.99 | -- | -- | 68.35 | -- | -- | -- | -- | --
|  |  | 1 т груза | -- | -- | -- |  |  | -- |  | -- | --
|  | Наименование затрат | Базисная стоимость | Коэф-ты тех. части | На ед. в базисных | Коэф-ты пересчета | На ед. в текущих | В текущих ценах |  |  | Стоимость 1 чел.-ч
|  | Стоимость транспортных расходов | 2.45 | 1 | 2.45 | 3.263 | 7.99 |  |  | 68.35
22 | 01-01-01-045 ФССЦпг-2001 Минстрой РФ пр. № 703 К=3,263 | Погрузка при автомобильных перевозках кабеля (с использованием погрузчика).Коэф. пересчета к транспортным расходам 3,263 | 0.302 | 58.57 | -- | -- | 17.69 | -- | -- | -- | -- | --
|  |  | 1 т груза | -- | -- | -- |  |  | -- |  | -- | --
|  | Наименование затрат | Базисная стоимость | Коэф-ты тех. части | На ед. в базисных | Коэф-ты пересчета | На ед. в текущих | В текущих ценах |  |  | Стоимость 1 чел.-ч
|  | Стоимость транспортных расходов | 17.95 | 1 | 17.95 | 3.263 | 58.57 |  |  | 17.69
23 | 01-01-02-037 ФССЦпг-2001 Минстрой РФ пр. № 703 К=3,263 | Разгрузка при автомобильных перевозках песка (выгрузка учитывает перекидку и штабелирование). Коэф. пересчета к транспортным расходам 3,263 | 8.55 | 13.64 | -- | -- | 116.62 | -- | -- | -- | -- | --
|  |  | 1 т груза | -- | -- | -- |  |  | -- |  | -- | --
|  | Наименование затрат | Базисная стоимость | Коэф-ты тех. части | На ед. в базисных | Коэф-ты пересчета | На ед. в текущих | В текущих ценах |  |  | Стоимость 1 чел.-ч
|  | Стоимость транспортных расходов | 4.18 | 1 | 4.18 | 3.263 | 13.64 |  |  | 116.62
24 | 01-01-02-045 ФССЦпг-2001 Минстрой РФ пр. № 703 К=3,263 | Разгрузка при автомобильных перевозках кабеля (с использованием погрузчика). Коэф. пересчета к транспортным расходам 3,263 | 0.302 | 47.02 | -- | -- | 14.2 | -- | -- | -- | -- | --
|  |  | 1 т груза | -- | -- | -- |  |  | -- |  | -- | --
|  | Наименование затрат | Базисная стоимость | Коэф-ты тех. части | На ед. в базисных | Коэф-ты пересчета | На ед. в текущих | В текущих ценах |  |  | Стоимость 1 чел.-ч
|  | Стоимость транспортных расходов | 14.41 | 1 | 14.41 | 3.263 | 47.02 |  |  | 14.2
25 | 03-02-03-020 ФССЦпг-2001 Минстрой РФ пр. № 31 К=3,263 | Перевозка грузов III класса автомобилями бортовыми грузоподъемностью до 5 т на расстояние до 20 км. Коэф. пересчета к транспортным расходам 3,263 | 0.302 | 151.37 | -- | -- | 45.71 | -- | -- | -- | -- | --
|  |  | 1 т груза | -- | -- | -- |  |  | -- |  | -- | --
|  | Наименование затрат | Базисная стоимость | Коэф-ты тех. части | На ед. в базисных | Коэф-ты пересчета | На ед. в текущих | В текущих ценах |  |  | Стоимость 1 чел.-ч
|  | Стоимость транспортных расходов | 46.39 | 1 | 46.39 | 3.263 | 151.37 |  |  | 45.71
26 | 03-21-01-020 ФССЦпг-2001 Минстрой РФ пр. № 31 К=3,263 | Перевозка грузов I класса автомобилями-самосвалами грузоподъемностью 10 т работающих вне карьера на расстояние до 20 км (щебень, песок). Коэф. пересчета к транспортным расходам 3,263 | 8.55 | 50.09 | -- | -- | 428.24 | -- | -- | -- | -- | --
|  |  | 1 т груза | -- | -- | -- |  |  | -- |  | -- | --
|  | Наименование затрат | Базисная стоимость | Коэф-ты тех. части | На ед. в базисных | Коэф-ты пересчета | На ед. в текущих | В текущих ценах |  |  | Стоимость 1 чел.-ч
|  | Стоимость транспортных расходов | 15.35 | 1 | 15.35 | 3.263 | 50.09 |  |  | 428.24
|  | Итого прямые затраты по смете: | руб. |  |  |  | 19500.35 | 1996.81 | 1913.39 | 14899.34 |  | 249.27
|  |  | руб. | [5 empty] | 142.43 |  |  | 10.6
| Стоимость монтажных работ - |  | руб. |  |  |  | 16875.06
| Всего оплата труда - |  | руб. |  |  |  |  | 460.78
| Стоимость материалов и конструкций - |  | руб. |  |  |  | 14543.48
| Ресурсы на опробование - |  | руб. |  |  |  | 115.4
|  | Накладные расходы - | руб. |  |  |  | 410.1
|  | Сметная прибыль - | руб. |  |  |  | 239.61
| Всего, стоимость монтажных работ - |  | руб. |  |  |  | 17524.77
|  | Нормативная трудоемкость - | чел.-ч | [8 empty] | 43.7
|  | Сметная заработная плата - | руб. |  |  |  |  | 460.78
| Стоимость общестроительных работ - |  | руб. |  |  |  | 2625.29
| Всего оплата труда - |  | руб. |  |  |  |  | 1678.46
| Местные и неучтенные материалы |  | руб. |  |  |  | 240.46
| Транспортные расходы - |  | руб. |  |  |  | 690.81
|  | Накладные расходы - | руб. |  |  |  | 1263.33
|  | Сметная прибыль - | руб. |  |  |  | 523.04
| Всего, стоимость общестроительных работ - |  | руб. |  |  |  | 4411.66
|  | Нормативная трудоемкость - | чел.-ч | [8 empty] | 216.17
|  | Сметная заработная плата - | руб. |  |  |  |  | 1678.46
|  | Итого по смете: | руб. |  |  |  | 21936.43
|  | Нормативная трудоемкость - | чел.-ч | [8 empty] | 259.87
|  | Сметная заработная плата - | руб. |  |  |  |  | 2139.24
Пересчет итогов в цены на 4 кв. 2016 г. (Приказ Минстроя Камчатского края № 116 от 20.12.2016 г.)
| Оплата труда осн. рабочих |  | 1997 | х 35,89 |  |  | 71672
| Затраты на экспл. машин |  | 1913 | х 12,55 |  |  | 24008
| (в т.ч. опл. труда механизаторов) |  | 142 | х 35,89 |  |  |  |  | 5096
| Стоимость материальных ресурсов |  | 15590 | х 5,7 |  |  | 88863
| Итого прямых затрат | [5 empty] | 184543
| Накладные расходы в текущих ценах |  | 1673 | х 35,89 | х 1,0 |  | 60044
| Сметная прибыль в текущих ценах |  | 763 | х 35,89 | х 1,0 |  | 27384
| ИТОГО в ценах на 4 кв. 2016 г. | [5 empty] | 271971
| Итого с непредвиденными затратами |  | 3 % | 271971 | 8159 |  | 280130
| Налог на добавленную стоимость (НДС) |  | 0 %
| Итого с налогом на добавленную стоимость (НДС) | [5 empty] | 280130
| Итого в прогнозном уровне |  | 280130 | х
| Составил |  |  | Борцова Т.Е.

## Заводская 19
Форма №4
(наименование стройки)
ЛОКАЛЬНЫЙ СМЕТНЫЙ РАСЧЕТ
(локальная смета)
на | , Замена кабельной линии КЛ-0,4 кВ ул. Заводская 19
(наименование работ и затрат, наименование объекта)
2016 г.
|  |  |  | Сметная стоимость | [5 empty] | 57,591 / | 583.407 | тыс.руб.
|  |  |  | Средства на оплату труда | [5 empty] | 3,331 / | 119.585 | тыс.руб.
Составлена в базовых ценах 2001 г. Пересчет итогов в цены 4 кв. 2016 г. | [11 empty] | руб.
N п/п | Шифр и номер позиции норматива | Наименование работ и затрат | Количество | Стоимость единицы |  |  | Общая стоимость |  |  |  | Затраты труда рабочих, чел.-ч, не занятых обслуж. машин
|  |  |  | Всего | экспл. машин | материалов | Всего | оплаты труда | экспл. машин | материалов
|  |  | Единица измерения | оплаты труда | в т.ч. оплаты труда | возвр. мате-риалов |  |  | в т.ч. оплаты труда | возвр. мате-риалов | обслуживающие маш.
[11 empty] | на един. | всего
1 | 2 | 3 | 4 | 5 | 6 | 7 | 8 | 9 | 10 | 11 | 12 | 13
1 | 68-12-4 ФЕРр-2001 Минстрой РФ пр. № 31 | Разборка покрытий и оснований асфальтобетонных с помощью молотков отбойных | 0.00252 | 6008.44 | 3986.2 | -- | 15.14 | 5.1 | 10.05 | -- | 243.35 | 0.61
|  |  | 100 м3 конструкций | 2022.24 | 423.83 | -- |  |  | 1.07 |  | 41.39 | 0.1
|  | Наименование затрат | Базисная стоимость | Коэф-ты тех. части | На ед. в базисных | Коэф-ты пересчета | На ед. в текущих | В текущих ценах |  |  | Стоимость 1 чел.-ч
|  | Оплата труда рабочих, ср. разряд-2,7 | 2022.24 | 1 | 2022.24 | 1 | 2022.24 | 5.1 |  |  | 8.31
|  | Затраты на эксплуатацию машин и механизмов | 3986.2 | 1 | 3986.2 | 1 | 3986.2 |  | 10.05
|  | в т.ч. эксплуатация машин без оплаты труда | 3562.37 | 1 | 3562.37 | 1 | 3562.37 |  | 8.98
|  | в т.ч. оплата труда машинистов | 423.83 | 1 | 423.83 | 1 | 423.83 |  | 1.07 |  | 10.24
№ п/п | Код ресурса | Наименование ресурса | Измеритель | Стоимость единицы | Количество |  | Всего в базисных | Коэф-ты пересчета | Стоимость текущая
[5 empty] | на единицу | по проекту |  |  | на единицу | всего
1.1 | 1 | Затраты труда рабочих-строителей, ср. разряд-2,7 | чел.-ч | 8.31 | 243.35 | 0.61324 | 5.1 | 1 | 2022.24 | 5.1
1.2 | 3 | Затраты труда машинистов | чел.-ч | 10.24 | 41.39 | 0.1043 | 1.07 | 1 | 423.83 | 1.07
1.3 | 120202 | Автогрейдеры среднего типа 99 кВт (135 л.с.) | маш.-ч | 123 | 2.14 | 0.005393 | 0.66 | 1 | 263.22 | 0.66
1.4 | 050101 | Компрессоры передвижные с двигателем внутреннего сгорания давлением до 686 кПа (7 ат), производительность до 5 м3/мин | маш.-ч | 90 | 39.25 | 0.09891 | 8.9 | 1 | 3532.5 | 8.9
1.5 | 330804 | Молотки при работе от передвижных компрессорных станций отбойные пневматические | маш.-ч | 1.53 | 117.75 | 0.29673 | 0.45 | 1 | 180.16 | 0.45
1.6 | 091400 | Рыхлители прицепные (без трактора) | маш.-ч | 8 | 1.29 | 0.003251 | 0.03 | 1 | 10.32 | 0.03
|  | НР от ОЗП+ЗПМ - 97% |  | 2372.69 |  |  | 5.98
|  | СП от ОЗП+ЗПМ - 48% |  | 1174.11 |  |  | 2.96
|  | Сметная стоимость |  |  |  |  | 24.08
2 | 68-12-5 ФЕРр-2001 Минстрой РФ пр. № 31 | Разборка покрытий и оснований цементно-бетонных | 0.00025 | 2423.63 | 1794.88 | -- | 0.61 | 0.16 | 0.45 | -- | 77.72 | 0.02
|  |  | 100 м3 конструкций | 628.75 | 227.48 | -- |  |  | 0.06 |  | 16.85 | 0
|  | Наименование затрат | Базисная стоимость | Коэф-ты тех. части | На ед. в базисных | Коэф-ты пересчета | На ед. в текущих | В текущих ценах |  |  | Стоимость 1 чел.-ч
|  | Оплата труда рабочих, ср. разряд-2,4 | 628.75 | 1 | 628.75 | 1 | 628.75 | 0.16 |  |  | 8.09
|  | Затраты на эксплуатацию машин и механизмов | 1794.88 | 1 | 1794.88 | 1 | 1794.88 |  | 0.45
|  | в т.ч. эксплуатация машин без оплаты труда | 1567.4 | 1 | 1567.4 | 1 | 1567.4 |  | 0.39
|  | в т.ч. оплата труда машинистов | 227.48 | 1 | 227.48 | 1 | 227.48 |  | 0.06 |  | 13.5
№ п/п | Код ресурса | Наименование ресурса | Измеритель | Стоимость единицы | Количество |  | Всего в базисных | Коэф-ты пересчета | Стоимость текущая
[5 empty] | на единицу | по проекту |  |  | на единицу | всего
2.1 | 1 | Затраты труда рабочих-строителей, ср. разряд-2,4 | чел.-ч | 8.09 | 77.72 | 0.01943 | 0.16 | 1 | 628.75 | 0.16
2.2 | 3 | Затраты труда машинистов | чел.-ч | 13.5 | 16.85 | 0.004213 | 0.06 | 1 | 227.48 | 0.06
2.3 | 070149 | Бульдозеры при работе на других видах строительства 79 кВт (108 л.с.) | маш.-ч | 79.07 | 4.51 | 0.001128 | 0.09 | 1 | 356.61 | 0.09
2.4 | 091400 | Рыхлители прицепные (без трактора) | маш.-ч | 8 | 1.98 | 0.000495 | 0 | 1 | 15.84 | --
2.5 | 060248 | Экскаваторы одноковшовые дизельные на гусеничном ходу при работе на других видах строительства 0,65 м3 | маш.-ч | 115.27 | 12.34 | 0.003085 | 0.36 | 1 | 1422.43 | 0.36
|  | НР от ОЗП+ЗПМ - 97% |  | 830.54 |  |  | 0.21
|  | СП от ОЗП+ЗПМ - 48% |  | 410.99 |  |  | 0.1
|  | Сметная стоимость |  |  |  |  | 0.92
3 | 01-01-009-24 ФЕР-2001 Минстрой РФ пр. № 31 ФЕР часть 1 прил. 1.12 п.3.66 Кзтр=1,2, Кэм=1,2 | Разработка траншей экскаватором "обратная лопата" с ковшом вместимостью 0,25 м3, группа грунтов 3, находящегося на расстоянии до 2 м от поверхности коммуникаций или мешающих предметов, а также объема грунта, находящегося от мешающего наземного предмета (деревьев, столбов и т.д.) в пределах вылета стрелы экскаватора, применен коэффициент к оплате труда рабочих-строителей - 1,2 и стоимости эксплуатации машин - 1,2 | 0.0096 | 7847.78 | 7847.78 | -- | 75.34 | -- | 75.34 | -- | -- | --
|  |  | 1000 м3 грунта | -- | 1300.31 | -- |  |  | 12.48 |  | 112.09 | 1.08
|  | Наименование затрат | Базисная стоимость | Коэф-ты тех. части | На ед. в базисных | Коэф-ты пересчета | На ед. в текущих | В текущих ценах |  |  | Стоимость 1 чел.-ч
|  | Затраты на эксплуатацию машин и механизмов | 5231.85 | 1.5 | 7847.78 | 1 | 7847.78 |  | 75.34
|  | в т.ч. эксплуатация машин без оплаты труда | 4364.98 | 1.5 | 6547.47 | 1 | 6547.47 |  | 62.86
|  | в т.ч. оплата труда машинистов | 866.87 | 1.5 | 1300.31 | 1 | 1300.31 |  | 12.48 |  | 11.6
№ п/п | Код ресурса | Наименование ресурса | Измеритель | Стоимость единицы | Количество |  | Всего в базисных | Коэф-ты пересчета | Стоимость текущая
[5 empty] | на единицу | по проекту |  |  | на единицу | всего
3.1 | 3 | Затраты труда машинистов | чел.-ч | 11.6 | 112.09 | 1.0761 | 12.48 | 1 | 1300.31 | 12.48
3.2 | 060337 | Экскаваторы одноковшовые дизельные на пневмоколесном ходу при работе на других видах строительства 0,25 м3 | маш.-ч | 70.01 | 112.095 | 1.0761 | 75.34 | 1 | 7847.77 | 75.34
|  | НР от ОЗП+ЗПМ - 89% |  | 1157.27 |  |  | 11.11
|  | СП от ОЗП+ЗПМ - 34% |  | 442.1 |  |  | 4.24
|  | Сметная стоимость |  |  |  |  | 90.69
4 | 01-02-057-03 ФЕР-2001 Минстрой РФ пр. № 31 | Разработка грунта вручную в траншеях глубиной до 2 м без креплений с откосами, группа грунтов 3 | 0.672 | 2224.56 | -- | -- | 1494.9 | 1494.9 | -- | -- | 285.2 | 191.65
|  |  | 100 м3 грунта | 2224.56 | -- | -- |  |  | -- |  | -- | --
|  | Наименование затрат | Базисная стоимость | Коэф-ты тех. части | На ед. в базисных | Коэф-ты пересчета | На ед. в текущих | В текущих ценах |  |  | Стоимость 1 чел.-ч
|  | Оплата труда рабочих, ср. разряд-2 | 1934.4 | 1.15 | 2224.56 | 1 | 2224.56 | 1494.9 |  |  | 7.8
№ п/п | Код ресурса | Наименование ресурса | Измеритель | Стоимость единицы | Количество |  | Всего в базисных | Коэф-ты пересчета | Стоимость текущая
[5 empty] | на единицу | по проекту |  |  | на единицу | всего
4.1 | 1 | Затраты труда рабочих-строителей, ср. разряд-2 | чел.-ч | 7.8 | 285.2 | 191.6544 | 1494.9 | 1 | 2224.56 | 1494.9
|  | НР от ОЗП+ЗПМ - 75% |  | 1668.42 |  |  | 1121.18
|  | СП от ОЗП+ЗПМ - 31% |  | 689.61 |  |  | 463.42
|  | Сметная стоимость |  |  |  |  | 3079.5
5 | 01-02-057-03 ФЕР-2001 Минстрой РФ пр. № 31 ФЕР часть 1 прил. 1.12 п.3.187 Кзтр=1,2 | Разработка грунта вручную в траншеях глубиной до 2 м без креплений с откосами, группа грунтов 3. Доработка вручную, зачистка дна и стенок с выкидкой грунта в котлованах и траншеях, разработанных механизированным способом, применен коэффициент к оплате труда рабочих-строителей - 1,2 | 0.012 | 2669.47 | -- | -- | 32.03 | 32.03 | -- | -- | 342.24 | 4.11
|  |  | 100 м3 грунта | 2669.47 | -- | -- |  |  | -- |  | -- | --
|  | Наименование затрат | Базисная стоимость | Коэф-ты тех. части | На ед. в базисных | Коэф-ты пересчета | На ед. в текущих | В текущих ценах |  |  | Стоимость 1 чел.-ч
|  | Оплата труда рабочих, ср. разряд-2 | 1934.4 | 1.38 | 2669.47 | 1 | 2669.47 | 32.03 |  |  | 7.8
№ п/п | Код ресурса | Наименование ресурса | Измеритель | Стоимость единицы | Количество |  | Всего в базисных | Коэф-ты пересчета | Стоимость текущая
[5 empty] | на единицу | по проекту |  |  | на единицу | всего
5.1 | 1 | Затраты труда рабочих-строителей, ср. разряд-2 | чел.-ч | 7.8 | 342.24 | 4.1069 | 32.03 | 1 | 2669.47 | 32.03
|  | НР от ОЗП+ЗПМ - 75% |  | 2002.1 |  |  | 24.03
|  | СП от ОЗП+ЗПМ - 31% |  | 827.54 |  |  | 9.93
|  | Сметная стоимость |  |  |  |  | 65.99
6 | 01-02-061-02 ФЕР-2001 Минстрой РФ пр. № 31 | Засыпка вручную траншей, пазух котлованов и ям, группа грунтов 2 | 0.6414 | 838.35 | -- | -- | 537.72 | 537.72 | -- | -- | 111.78 | 71.7
|  |  | 100 м3 грунта | 838.35 | -- | -- |  |  | -- |  | -- | --
|  | Наименование затрат | Базисная стоимость | Коэф-ты тех. части | На ед. в базисных | Коэф-ты пересчета | На ед. в текущих | В текущих ценах |  |  | Стоимость 1 чел.-ч
|  | Оплата труда рабочих, ср. разряд-1,5 | 729 | 1.15 | 838.35 | 1 | 838.35 | 537.72 |  |  | 7.5
№ п/п | Код ресурса | Наименование ресурса | Измеритель | Стоимость единицы | Количество |  | Всего в базисных | Коэф-ты пересчета | Стоимость текущая
[5 empty] | на единицу | по проекту |  |  | на единицу | всего
6.1 | 1 | Затраты труда рабочих-строителей, ср. разряд-1,5 | чел.-ч | 7.5 | 111.78 | 71.6957 | 537.72 | 1 | 838.35 | 537.72
|  | НР от ОЗП+ЗПМ - 75% |  | 628.76 |  |  | 403.29
|  | СП от ОЗП+ЗПМ - 31% |  | 259.89 |  |  | 166.69
|  | Сметная стоимость |  |  |  |  | 1107.7
7 | 01-02-027-05 ФЕР-2001 Минстрой РФ пр. № 31 | Планировка площадей ручным способом, группа грунтов 2 | 0.096 | 1206.57 | -- | -- | 115.83 | 115.83 | -- | -- | 141.45 | 13.58
|  |  | 1000 м2 спланированной площади | 1206.57 | -- | -- |  |  | -- |  | -- | --
|  | Наименование затрат | Базисная стоимость | Коэф-ты тех. части | На ед. в базисных | Коэф-ты пересчета | На ед. в текущих | В текущих ценах |  |  | Стоимость 1 чел.-ч
|  | Оплата труда рабочих, ср. разряд-3 | 1049.19 | 1.15 | 1206.57 | 1 | 1206.57 | 115.83 |  |  | 8.53
№ п/п | Код ресурса | Наименование ресурса | Измеритель | Стоимость единицы | Количество |  | Всего в базисных | Коэф-ты пересчета | Стоимость текущая
[5 empty] | на единицу | по проекту |  |  | на единицу | всего
7.1 | 1 | Затраты труда рабочих-строителей, ср. разряд-3 | чел.-ч | 8.53 | 141.45 | 13.5792 | 115.83 | 1 | 1206.57 | 115.83
|  | НР от ОЗП+ЗПМ - 75% |  | 904.93 |  |  | 86.87
|  | СП от ОЗП+ЗПМ - 31% |  | 374.04 |  |  | 35.91
|  | Сметная стоимость |  |  |  |  | 238.61
8 | 11-01-002-04 ФЕР-2001 Минстрой РФ пр. № 31 | Устройство подстилающих слоев щебеночных (отмостка) | 0.025 | 295.96 | 62.51 | 195.44 | 7.4 | 0.95 | 1.56 | 4.89 | 4.29 | 0.11
|  |  | 1 м3 подстилающего слоя | 38.01 | 6.91 | -- |  |  | 0.17 |  | 0.6875 | 0.02
|  | Наименование затрат | Базисная стоимость | Коэф-ты тех. части | На ед. в базисных | Коэф-ты пересчета | На ед. в текущих | В текущих ценах |  |  | Стоимость 1 чел.-ч
|  | Оплата труда рабочих, ср. разряд-3,3 | 33.05 | 1.15 | 38.01 | 1 | 38.01 | 0.95 |  |  | 8.86
|  | Затраты на эксплуатацию машин и механизмов | 50.01 | 1.25 | 62.51 | 1 | 62.51 |  | 1.56
|  | в т.ч. эксплуатация машин без оплаты труда | 44.48 | 1.25 | 55.6 | 1 | 55.6 |  | 1.39
|  | в т.ч. оплата труда машинистов | 5.53 | 1.25 | 6.91 | 1 | 6.91 |  | 0.17 |  | 10.05
№ п/п | Код ресурса | Наименование ресурса | Измеритель | Стоимость единицы | Количество |  | Всего в базисных | Коэф-ты пересчета | Стоимость текущая
[5 empty] | на единицу | по проекту |  |  | на единицу | всего
8.1 | 1 | Затраты труда рабочих-строителей, ср. разряд-3,3 | чел.-ч | 8.86 | 4.2895 | 0.10724 | 0.95 | 1 | 38.01 | 0.95
8.2 | 3 | Затраты труда машинистов | чел.-ч | 10.05 | 0.6875 | 0.017188 | 0.17 | 1 | 6.91 | 0.17
8.3 | 030101 | Автопогрузчики 5 т | маш.-ч | 89.99 | 0.1125 | 0.002812 | 0.25 | 1 | 10.12 | 0.25
8.4 | 050101 | Компрессоры передвижные с двигателем внутреннего сгорания давлением до 686 кПа (7 ат), производительность до 5 м3/мин | маш.-ч | 90 | 0.575 | 0.014375 | 1.29 | 1 | 51.75 | 1.29
8.5 | 331100 | Трамбовки пневматические при работе от передвижных компрессорных станций | маш.-ч | 0.55 | 1.1625 | 0.029063 | 0.02 | 1 | 0.64 | 0.02
8.6 | (408-0015) | Щебень из природного камня для строительных работ марка 800, фракция 20-40 мм | м3 | 108.4 | 1 | 0.025 | 2.71 | 1 | 108.4 | 2.71
8.7 | (408-0012) | Щебень из природного камня для строительных работ марка 1000, фракция 40-70 мм | м3 | 155.94 | 0.1 | 0.0025 | 0.39 | 1 | 15.59 | 0.39
8.8 | (408-0013) | Щебень из природного камня для строительных работ марка 800, фракция 5(3)-10 мм | м3 | 155.94 | 0.09 | 0.00225 | 0.35 | 1 | 14.03 | 0.35
8.9 | (411-0001) | Вода | м3 | 2.44 | 0.15 | 0.00375 | 0.01 | 1 | 0.37 | 0.01
8.10 | (413-0434) | Каменная мелочь марки 300 | м3 | 518.57 | 0.11 | 0.00275 | 1.43 | 1 | 57.04 | 1.43
|  | НР от ОЗП+ЗПМ - 115% |  | 51.66 |  |  | 1.29
|  | СП от ОЗП+ЗПМ - 51% |  | 22.91 |  |  | 0.57
|  | Сметная стоимость |  |  |  |  | 9.26
9 | 11-01-015-01 ФЕР-2001 Минстрой РФ пр. № 31 | Устройство покрытий бетонных толщиной 30 мм (отмостка) | 0.0025 | 2673.61 | 261.01 | 2043.44 | 6.68 | 0.92 | 0.65 | 5.11 | 46.49 | 0.12
|  |  | 100 м2 покрытия | 369.16 | 39.3 | -- |  |  | 0.1 |  | 3.55 | 0.01
|  | Наименование затрат | Базисная стоимость | Коэф-ты тех. части | На ед. в базисных | Коэф-ты пересчета | На ед. в текущих | В текущих ценах |  |  | Стоимость 1 чел.-ч
|  | Оплата труда рабочих, ср. разряд-2,2 | 321.01 | 1.15 | 369.16 | 1 | 369.16 | 0.92 |  |  | 7.94
|  | Затраты на эксплуатацию машин и механизмов | 208.81 | 1.25 | 261.01 | 1 | 261.01 |  | 0.65
|  | в т.ч. эксплуатация машин без оплаты труда | 177.37 | 1.25 | 221.71 | 1 | 221.71 |  | 0.55
|  | в т.ч. оплата труда машинистов | 31.44 | 1.25 | 39.3 | 1 | 39.3 |  | 0.1 |  | 11.07
№ п/п | Код ресурса | Наименование ресурса | Измеритель | Стоимость единицы | Количество |  | Всего в базисных | Коэф-ты пересчета | Стоимость текущая
[5 empty] | на единицу | по проекту |  |  | на единицу | всего
9.1 | 1 | Затраты труда рабочих-строителей, ср. разряд-2,2 | чел.-ч | 7.94 | 46.4945 | 0.11624 | 0.92 | 1 | 369.16 | 0.92
9.2 | 3 | Затраты труда машинистов | чел.-ч | 11.07 | 3.55 | 0.008875 | 0.1 | 1 | 39.3 | 0.1
9.3 | 030101 | Автопогрузчики 5 т | маш.-ч | 89.99 | 1.5 | 0.00375 | 0.34 | 1 | 134.98 | 0.34
9.4 | 111301 | Вибратор поверхностный | маш.-ч | 0.5 | 4.95 | 0.012375 | 0.01 | 1 | 2.48 | 0.01
9.5 | 050101 | Компрессоры передвижные с двигателем внутреннего сгорания давлением до 686 кПа (7 ат), производительность до 5 м3/мин | маш.-ч | 90 | 1.0125 | 0.002531 | 0.23 | 1 | 91.13 | 0.23
9.6 | 030954 | Подъемники грузоподъемностью до 500 кг одномачтовые, высота подъема 45 м | маш.-ч | 31.26 | 1.0375 | 0.002594 | 0.08 | 1 | 32.43 | 0.08
9.7 | (401-0086) | Бетон тяжелый, крупность заполнителя 10 мм, класс В15 (М200) | м3 | 665 | 3.06 | 0.00765 | 5.09 | 1 | 2034.9 | 5.09
9.8 | (411-0001) | Вода | м3 | 2.44 | 3.5 | 0.00875 | 0.02 | 1 | 8.54 | 0.02
|  | НР от ОЗП+ЗПМ - 115% |  | 469.73 |  |  | 1.17
|  | СП от ОЗП+ЗПМ - 51% |  | 208.32 |  |  | 0.52
|  | Сметная стоимость |  |  |  |  | 8.37
10 | 11-01-015-02 ФЕР-2001 Минстрой РФ пр. № 31 К=14 | Устройство покрытий на каждые 5 мм изменения толщины покрытия добавлять к расценке 11-01-015-01 | 0.0025 | 5011.2 | 110.95 | 4748.1 | 12.53 | 0.38 | 0.28 | 11.87 | 19.16 | 0.05
|  |  | 100 м2 покрытия | 152.15 | 44.98 | -- |  |  | 0.11 |  | 3.33 | 0.01
|  | Наименование затрат | Базисная стоимость | Коэф-ты тех. части | На ед. в базисных | Коэф-ты пересчета | На ед. в текущих | В текущих ценах |  |  | Стоимость 1 чел.-ч
|  | Оплата труда рабочих, ср. разряд-2,2 | 9.45 | 16.1 | 152.15 | 1 | 152.15 | 0.38 |  |  | 7.94
|  | Затраты на эксплуатацию машин и механизмов | 6.34 | 17.5 | 110.95 | 1 | 110.95 |  | 0.28
|  | в т.ч. эксплуатация машин без оплаты труда | 3.77 | 17.5 | 65.97 | 1 | 65.97 |  | 0.17
|  | в т.ч. оплата труда машинистов | 2.57 | 17.5 | 44.98 | 1 | 44.98 |  | 0.11 |  | 13.53
№ п/п | Код ресурса | Наименование ресурса | Измеритель | Стоимость единицы | Количество |  | Всего в базисных | Коэф-ты пересчета | Стоимость текущая
[5 empty] | на единицу | по проекту |  |  | на единицу | всего
10.1 | 1 | Затраты труда рабочих-строителей, ср. разряд-2,2 | чел.-ч | 7.94 | 19.159 | 0.047897 | 0.38 | 1 | 152.15 | 0.38
10.2 | 3 | Затраты труда машинистов | чел.-ч | 13.53 | 3.33 | 0.008313 | 0.11 | 1 | 44.98 | 0.11
10.3 | 111301 | Вибратор поверхностный | маш.-ч | 0.5 | 14.175 | 0.035438 | 0.02 | 1 | 7.09 | 0.02
10.4 | 030954 | Подъемники грузоподъемностью до 500 кг одномачтовые, высота подъема 45 м | маш.-ч | 31.26 | 3.325 | 0.008313 | 0.26 | 1 | 103.94 | 0.26
10.5 | (401-0086) | Бетон тяжелый, крупность заполнителя 10 мм, класс В15 (М200) | м3 | 665 | 7.14 | 0.01785 | 11.87 | 1 | 4748.1 | 11.87
|  | НР от ОЗП+ЗПМ - 115% |  | 226.69 |  |  | 0.57
|  | СП от ОЗП+ЗПМ - 51% |  | 100.53 |  |  | 0.25
|  | Сметная стоимость |  |  |  |  | 13.35
11 | 27-04-001-04 ФЕР-2001 Минстрой РФ пр. № 31 | Устройство подстилающих и выравнивающих слоев оснований из щебня | 0.0054 | 4398.62 | 4173.56 | -- | 23.75 | 1.22 | 22.54 | -- | 27.82 | 0.15
|  |  | 100 м3 материала основания (в плотном теле) | 225.06 | 348.4 | -- |  |  | 1.88 |  | 25.75 | 0.14
|  | Наименование затрат | Базисная стоимость | Коэф-ты тех. части | На ед. в базисных | Коэф-ты пересчета | На ед. в текущих | В текущих ценах |  |  | Стоимость 1 чел.-ч
|  | Оплата труда рабочих, ср. разряд-2,4 | 195.7 | 1.15 | 225.06 | 1 | 225.06 | 1.22 |  |  | 8.09
|  | Затраты на эксплуатацию машин и механизмов | 3338.85 | 1.25 | 4173.56 | 1 | 4173.56 |  | 22.54
|  | в т.ч. эксплуатация машин без оплаты труда | 3060.13 | 1.25 | 3825.16 | 1 | 3825.16 |  | 20.66
|  | в т.ч. оплата труда машинистов | 278.72 | 1.25 | 348.4 | 1 | 348.4 |  | 1.88 |  | 13.53
№ п/п | Код ресурса | Наименование ресурса | Измеритель | Стоимость единицы | Количество |  | Всего в базисных | Коэф-ты пересчета | Стоимость текущая
[5 empty] | на единицу | по проекту |  |  | на единицу | всего
11.1 | 1 | Затраты труда рабочих-строителей, ср. разряд-2,4 | чел.-ч | 8.09 | 27.8185 | 0.15022 | 1.22 | 1 | 225.06 | 1.22
11.2 | 3 | Затраты труда машинистов | чел.-ч | 13.53 | 25.75 | 0.13905 | 1.88 | 1 | 348.4 | 1.88
11.3 | 120202 | Автогрейдеры среднего типа 99 кВт (135 л.с.) | маш.-ч | 123 | 2.875 | 0.015525 | 1.91 | 1 | 353.63 | 1.91
11.4 | 030101 | Автопогрузчики 5 т | маш.-ч | 89.99 | 3.075 | 0.016605 | 1.49 | 1 | 276.72 | 1.49
11.5 | 070149 | Бульдозеры при работе на других видах строительства 79 кВт (108 л.с.) | маш.-ч | 79.07 | 3.2375 | 0.017483 | 1.38 | 1 | 255.99 | 1.38
11.6 | 120911 | Катки на пневмоколесном ходу 30 т | маш.-ч | 206.01 | 15.2625 | 0.082417 | 16.98 | 1 | 3144.23 | 16.98
11.7 | 121601 | Машины поливомоечные 6000 л | маш.-ч | 110 | 1.3 | 0.00702 | 0.77 | 1 | 143 | 0.77
|  | НР от ОЗП+ЗПМ - 133% |  | 762.7 |  |  | 4.12
|  | СП от ОЗП+ЗПМ - 65% |  | 372.75 |  |  | 2.01
|  | Сметная стоимость |  |  |  |  | 29.88
12 | 408-0012 ФССЦ-2001 Минстрой РФ пр. № 703/пр | Щебень из природного камня для строительных работ марка 1000, фракция 40-70 мм | 0.702 | 155.94 | -- | 155.94 | 109.47 | -- | -- | 109.47 | -- | --
|  |  | м3 | -- | -- | -- |  |  | -- |  | -- | --
|  | Наименование затрат | Базисная стоимость | Коэф-ты тех. части | На ед. в базисных | Коэф-ты пересчета | На ед. в текущих | В текущих ценах |  |  | Стоимость 1 чел.-ч
|  | Ресурсы по проекту | 155.94 | 1 | 155.94 | 1 | 155.94 |  |  | 109.47
13 | 27-06-029-01 ФЕР-2001 Минстрой РФ пр. № 31 | Устройство покрытия толщиной 4 см из горячих асфальтобетонных смесей плотных мелкозернистых типа А,Б,В, плотность каменных материалов 2,5-2,9 т/м3 | 0.0036 | 101789.6 | 8660.55 | 92919.38 | 366.44 | 0.75 | 31.18 | 334.51 | 23.99 | 0.09
|  |  | 1000 м2 покрытия | 209.67 | 249.31 | -- |  |  | 0.9 |  | 23.31 | 0.08
|  | Наименование затрат | Базисная стоимость | Коэф-ты тех. части | На ед. в базисных | Коэф-ты пересчета | На ед. в текущих | В текущих ценах |  |  | Стоимость 1 чел.-ч
|  | Оплата труда рабочих, ср. разряд-3,2 | 182.32 | 1.15 | 209.67 | 1 | 209.67 | 0.75 |  |  | 8.74
|  | Затраты на эксплуатацию машин и механизмов | 6928.44 | 1.25 | 8660.55 | 1 | 8660.55 |  | 31.18
|  | в т.ч. эксплуатация машин без оплаты труда = 7467,84 - 1,76 - 716,55 - 20,54 | 6728.99 | 1.25 | 8411.24 | 1 | 8411.24 |  | 30.28
|  | в т.ч. оплата труда машинистов = 239,09 - 37,32 - 2,32 | 199.45 | 1.25 | 249.31 | 1 | 249.31 |  | 0.9 |  | 10.69
№ п/п | Код ресурса | Наименование ресурса | Измеритель | Стоимость единицы | Количество |  | Всего в базисных | Коэф-ты пересчета | Стоимость текущая
[5 empty] | на единицу | по проекту |  |  | на единицу | всего
13.1 | 1 | Затраты труда рабочих-строителей, ср. разряд-3,2 | чел.-ч | 8.74 | 23.989 | 0.08636 | 0.75 | 1 | 209.67 | 0.75
13.2 | 3 | Затраты труда машинистов | чел.-ч | 10.69 | 23.31 | 0.083925 | 0.9 | 1 | 249.31 | 0.9
13.3 | 030101 | Автопогрузчики 5 т | маш.-ч | 89.99 | 0.6875 | 0.002475 | 0.22 | 1 | 61.87 | 0.22
13.4 | 030301 | Лебедки ручные и рычажные тяговым усилием до 9,81 кН (1 т) | маш.-ч | 0.58 | 3.05 | 0.01098 | 0.01 | 1 | 1.77 | 0.01
13.5 | 121601 | Машины поливомоечные 6000 л | маш.-ч | 110 | 3.875 | 0.01395 | 1.53 | 1 | 426.25 | 1.53
13.6 | 121231 | Перегружатель асфальтовой смеси, емкость бункера до 25 т | маш.-ч | 1503.75 | 2.55 | 0.00918 | 13.8 | 1 | 3834.56 | 13.8
13.7 | 120909 | Каток самоходный ДУ-84, гладковальцевый, 14 т | маш.-ч | 197 | 1.2125 | 0.004365 | 0.86 | 1 | 238.86 | 0.86
13.8 | 381204 | Разогреватель швов ABACUS | маш.-ч | 19.4 | 2.55 | 0.00918 | 0.18 | 1 | 49.47 | 0.18
13.9 | 381205 | Каток самоходный ABG DD 74 гладковальцевый, 7т | маш.-ч | 301.36 | 1.8875 | 0.006795 | 2.05 | 1 | 568.82 | 2.05
13.10 | 381206 | Каток самоходный BW-20R, тандемный на пневмоколесном ходу, 12т | маш.-ч | 120.66 | 3.2375 | 0.011655 | 1.41 | 1 | 390.64 | 1.41
13.11 | 381207 | Каток самоходный ABG DD 90, тандемный гладковальцевый, 10т | маш.-ч | 478.66 | 2.675 | 0.00963 | 4.61 | 1 | 1280.42 | 4.61
13.12 | 393010 | Нарезчик швов FS-520 | маш.-ч | 19.04 | 1.9 | 0.00684 | 0.13 | 1 | 36.18 | 0.13
13.13 | 381202 | Асфальтоукладчик гусеничный типа ABG Titan 325 с шириной укладки от 2 до 5 м | маш.-ч | 694.79 | 2.55 | 0.00918 | 6.38 | 1 | 1771.71 | 6.38
13.14 | (204-0007) | Горячекатаная арматурная сталь гладкая класса А-I, диаметром 20-22 мм | т | 5520 | 0.0008 | 3e-06 | 0.02 | 1 | 4.42 | 0.02
13.15 | (410-0001) | Смеси асфальтобетонные дорожные, аэродромные и асфальтобетон (горячие для плотного асфальтобетона мелко и крупнозернистые, песчаные), марка I, тип А | т | 874.45 | 105.26 | 0.37894 | 331.36 | 1 | 92044.61 | 331.36
13.16 | (411-0002) | Вода водопроводная | м3 | 3.15 | 20.52 | 0.073872 | 0.23 | 1 | 64.64 | 0.23
13.17 | (101-1929) | Болты анкерные | т | 10068 | 0.012 | 4.3e-05 | 0.43 | 1 | 120.82 | 0.43
13.18 | (101-1659) | Диск алмазный для твердых материалов, диаметр 350 мм | шт. | 737 | 0.782 | 0.002815 | 2.07 | 1 | 576.33 | 2.07
13.19 | (101-0782) | Поковки из квадратных заготовок, масса 1,8 кг | т | 5989 | 0.0008 | 3e-06 | 0.02 | 1 | 4.79 | 0.02
13.20 | (101-1682) | Шнур полиамидный крученый, диаметром 2 мм | т | 40650 | 0.0024 | 9e-06 | 0.37 | 1 | 97.56 | 0.37
13.21 | (101-1797) | Эмульсия битумно-дорожная | т | 1554.2 | 0.004 | 1.4e-05 | 0.02 | 1 | 6.22 | 0.02
|  | НР от ОЗП+ЗПМ - 133% |  | 610.44 |  |  | 2.2
|  | СП от ОЗП+ЗПМ - 65% |  | 298.34 |  |  | 1.07
|  | Сметная стоимость |  |  |  |  | 369.71
14 | 27-06-030-01 ФЕР-2001 Минстрой РФ пр. № 31 К=6 | При изменении толщины покрытия на 0,5 см добавлять к расценке 27-06-029-01 | 0.0036 | 71116.95 | 1820.17 | 69274.08 | 256.02 | 0.08 | 6.55 | 249.39 | 2.42 | 0.01
|  |  | 1000 м2 покрытия | 22.7 | 40.13 | -- |  |  | 0.14 |  | 3.52 | 0.01
|  | Наименование затрат | Базисная стоимость | Коэф-ты тех. части | На ед. в базисных | Коэф-ты пересчета | На ед. в текущих | В текущих ценах |  |  | Стоимость 1 чел.-ч
|  | Оплата труда рабочих, ср. разряд-3,8 | 3.29 | 6.9 | 22.7 | 1 | 22.7 | 0.08 |  |  | 9.4
|  | Затраты на эксплуатацию машин и механизмов | 242.69 | 7.5 | 1820.17 | 1 | 1820.17 |  | 6.55
|  | в т.ч. эксплуатация машин без оплаты труда = 248,93 - 11,59 | 237.34 | 7.5 | 1780.05 | 1 | 1780.05 |  | 6.41
|  | в т.ч. оплата труда машинистов = 5,95 - 0,6 | 5.35 | 7.5 | 40.13 | 1 | 40.13 |  | 0.14 |  | 11.38
№ п/п | Код ресурса | Наименование ресурса | Измеритель | Стоимость единицы | Количество |  | Всего в базисных | Коэф-ты пересчета | Стоимость текущая
[5 empty] | на единицу | по проекту |  |  | на единицу | всего
14.1 | 1 | Затраты труда рабочих-строителей, ср. разряд-3,8 | чел.-ч | 9.4 | 2.415 | 0.008694 | 0.08 | 1 | 22.7 | 0.08
14.2 | 3 | Затраты труда машинистов | чел.-ч | 11.38 | 3.52 | 0.01269 | 0.14 | 1 | 40.13 | 0.14
14.3 | 030101 | Автопогрузчики 5 т | маш.-ч | 89.99 | 0.825 | 0.00297 | 0.27 | 1 | 74.24 | 0.27
14.4 | 121601 | Машины поливомоечные 6000 л | маш.-ч | 110 | 0.75 | 0.0027 | 0.3 | 1 | 82.5 | 0.3
14.5 | 121231 | Перегружатель асфальтовой смеси, емкость бункера до 25 т | маш.-ч | 1503.75 | 0.75 | 0.0027 | 4.06 | 1 | 1127.81 | 4.06
14.6 | 381204 | Разогреватель швов ABACUS | маш.-ч | 19.4 | 0.75 | 0.0027 | 0.05 | 1 | 14.55 | 0.05
14.7 | 381202 | Асфальтоукладчик гусеничный типа ABG Titan 325 с шириной укладки от 2 до 5 м | маш.-ч | 694.79 | 0.75 | 0.0027 | 1.88 | 1 | 521.09 | 1.88
14.8 | (410-0001) | Смеси асфальтобетонные дорожные, аэродромные и асфальтобетон (горячие для плотного асфальтобетона мелко и крупнозернистые, песчаные), марка I, тип А | т | 874.45 | 79.2 | 0.28512 | 249.32 | 1 | 69256.44 | 249.32
14.9 | (411-0002) | Вода водопроводная | м3 | 3.15 | 2.64 | 0.009504 | 0.03 | 1 | 8.32 | 0.03
14.10 | (101-1797) | Эмульсия битумно-дорожная | т | 1554.2 | 0.006 | 2.2e-05 | 0.03 | 1 | 9.33 | 0.03
|  | НР от ОЗП+ЗПМ - 133% |  | 83.56 |  |  | 0.3
|  | СП от ОЗП+ЗПМ - 65% |  | 40.84 |  |  | 0.15
|  | Сметная стоимость |  |  |  |  | 256.47
15 | 34-02-001-01 ФЕР-2001 Минстрой РФ пр. № 31 | Устройство трубопроводов из хризотилцементных труб с соединением стальными манжетами до 2 отверстий | 0.012 | 56351 | -- | 54648.42 | 676.21 | 20.43 | -- | 655.78 | 201.25 | 2.42
|  |  | 1 канало-километр трубопровода | 1702.58 | -- | -- |  |  | -- |  | -- | --
|  | Наименование затрат | Базисная стоимость | Коэф-ты тех. части | На ед. в базисных | Коэф-ты пересчета | На ед. в текущих | В текущих ценах |  |  | Стоимость 1 чел.-ч
|  | Оплата труда рабочих, ср. разряд-2,9 | 1480.5 | 1.15 | 1702.58 | 1 | 1702.58 | 20.43 |  |  | 8.46
№ п/п | Код ресурса | Наименование ресурса | Измеритель | Стоимость единицы | Количество |  | Всего в базисных | Коэф-ты пересчета | Стоимость текущая
[5 empty] | на единицу | по проекту |  |  | на единицу | всего
15.1 | 1 | Затраты труда рабочих-строителей, ср. разряд-2,9 | чел.-ч | 8.46 | 201.25 | 2.415 | 20.43 | 1 | 1702.58 | 20.43
15.2 | (402-0002) | Раствор готовый кладочный цементный марки 50 | м3 | 485.9 | 0.3 | 0.0036 | 1.75 | 1 | 145.77 | 1.75
15.3 | (101-1564) | Гидроизол | м2 | 7.83 | 15 | 0.18 | 1.41 | 1 | 117.45 | 1.41
15.4 | (102-0097) | Брусья необрезные хвойных пород длиной 2-3,75 м, все ширины, толщиной 100-125 мм, III сорта | м3 | 802.46 | 0.08 | 0.00096 | 0.77 | 1 | 64.2 | 0.77
15.5 | (507-2609) | Манжеты стальные для стыка хризотилцементных труб М-100 | 10 шт. | 30 | 32 | 0.384 | 11.52 | 1 | 960 | 11.52
15.6 | (101-2260) | Трубы хризотилцементные безнапорные БНТ, диаметр условного прохода 100 мм | м | 53.9 | 990 | 11.88 | 640.33 | 1 | 53361 | 640.33
|  | НР от ОЗП+ЗПМ - 94% |  | 1600.42 |  |  | 19.21
|  | СП от ОЗП+ЗПМ - 44% |  | 749.13 |  |  | 8.99
|  | Сметная стоимость |  |  |  |  | 704.41
16 | 08-02-142-01 ФЕРм-2001 Минстрой РФ пр. № 31 | Устройство постели при одном кабеле в траншее | 1.54 | 390.95 | 339.96 | -- | 602.06 | 78.52 | 523.54 | -- | 5.3 | 8.16
|  |  | 100 м кабеля | 50.99 | -- | -- |  |  | -- |  | -- | --
|  | Наименование затрат | Базисная стоимость | Коэф-ты тех. части | На ед. в базисных | Коэф-ты пересчета | На ед. в текущих | В текущих ценах |  |  | Стоимость 1 чел.-ч
|  | Оплата труда рабочих, ср. разряд-4 | 50.99 | 1 | 50.99 | 1 | 50.99 | 78.52 |  |  | 9.62
|  | Затраты на эксплуатацию машин и механизмов | 339.96 | 1 | 339.96 | 1 | 339.96 |  | 523.54
№ п/п | Код ресурса | Наименование ресурса | Измеритель | Стоимость единицы | Количество |  | Всего в базисных | Коэф-ты пересчета | Стоимость текущая
[5 empty] | на единицу | по проекту |  |  | на единицу | всего
16.1 | 1 | Затраты труда рабочих-строителей, ср. разряд-4 | чел.-ч | 9.62 | 5.3 | 8.162 | 78.52 | 1 | 50.99 | 78.52
16.2 | 400001 | Автомобили бортовые, грузоподъемность до 5 т | маш.-ч | 87.17 | 3.9 | 6.006 | 523.54 | 1 | 339.96 | 523.54
|  | НР от ОЗП+ЗПМ - 89% |  | 45.38 |  |  | 69.89
|  | СП от ОЗП+ЗПМ - 52% |  | 26.51 |  |  | 40.83
|  | Сметная стоимость |  |  |  |  | 712.78
17 | 08-02-142-02 ФЕРм-2001 Минстрой РФ пр. № 31 | На каждый последующий кабель добавлять к расценке 08-02-142-01 | 1.54 | 26.11 | 6.97 | -- | 40.21 | 29.48 | 10.73 | -- | 1.99 | 3.06
|  |  | 100 м кабеля | 19.14 | -- | -- |  |  | -- |  | -- | --
|  | Наименование затрат | Базисная стоимость | Коэф-ты тех. части | На ед. в базисных | Коэф-ты пересчета | На ед. в текущих | В текущих ценах |  |  | Стоимость 1 чел.-ч
|  | Оплата труда рабочих, ср. разряд-4 | 19.14 | 1 | 19.14 | 1 | 19.14 | 29.48 |  |  | 9.62
|  | Затраты на эксплуатацию машин и механизмов | 6.97 | 1 | 6.97 | 1 | 6.97 |  | 10.73
№ п/п | Код ресурса | Наименование ресурса | Измеритель | Стоимость единицы | Количество |  | Всего в базисных | Коэф-ты пересчета | Стоимость текущая
[5 empty] | на единицу | по проекту |  |  | на единицу | всего
17.1 | 1 | Затраты труда рабочих-строителей, ср. разряд-4 | чел.-ч | 9.62 | 1.99 | 3.0646 | 29.48 | 1 | 19.14 | 29.48
17.2 | 400001 | Автомобили бортовые, грузоподъемность до 5 т | маш.-ч | 87.17 | 0.08 | 0.1232 | 10.74 | 1 | 6.97 | 10.74
|  | НР от ОЗП+ЗПМ - 89% |  | 17.03 |  |  | 26.23
|  | СП от ОЗП+ЗПМ - 52% |  | 9.95 |  |  | 15.33
|  | Сметная стоимость |  |  |  |  | 81.77
18 | Торговая сеть | Песок для строительных работ | 13.86 | 89.21 | -- | 89.21 | 1236.45 | -- | -- | 1236.45 | -- | --
|  |  | м3 | -- | -- | -- |  |  | -- |  | -- | --
|  | Наименование затрат | Базисная стоимость | Коэф-ты тех. части | На ед. в базисных | Коэф-ты пересчета | На ед. в текущих | В текущих ценах |  |  | Стоимость 1 чел.-ч
|  | Ресурсы по проекту - конструкции | 89.21 | 1 | 89.21 | 1 | 89.21 |  |  | 1236.45
19 | 08-02-141-03 ФЕРм-2001 Минстрой РФ пр. № 31 | Кабель до 35 кВ в готовых траншеях без покрытий, масса 1 м до 3 кг | 3.08 | 399.98 | 219.3 | 71.4 | 1231.94 | 336.58 | 675.44 | 219.92 | 11.36 | 34.99
|  |  | 100 м кабеля | 109.28 | 12.69 | -- |  |  | 39.09 |  | 0.94 | 2.9
|  | Наименование затрат | Базисная стоимость | Коэф-ты тех. части | На ед. в базисных | Коэф-ты пересчета | На ед. в текущих | В текущих ценах |  |  | Стоимость 1 чел.-ч
|  | Оплата труда рабочих, ср. разряд-4 | 109.28 | 1 | 109.28 | 1 | 109.28 | 336.58 |  |  | 9.62
|  | Затраты на эксплуатацию машин и механизмов | 219.3 | 1 | 219.3 | 1 | 219.3 |  | 675.44
|  | в т.ч. эксплуатация машин без оплаты труда | 206.61 | 1 | 206.61 | 1 | 206.61 |  | 636.35
|  | в т.ч. оплата труда машинистов | 12.69 | 1 | 12.69 | 1 | 12.69 |  | 39.09 |  | 13.5
№ п/п | Код ресурса | Наименование ресурса | Измеритель | Стоимость единицы | Количество |  | Всего в базисных | Коэф-ты пересчета | Стоимость текущая
[5 empty] | на единицу | по проекту |  |  | на единицу | всего
19.1 | 1 | Затраты труда рабочих-строителей, ср. разряд-4 | чел.-ч | 9.62 | 11.36 | 34.9888 | 336.58 | 1 | 109.28 | 336.58
19.2 | 3 | Затраты труда машинистов | чел.-ч | 13.5 | 0.94 | 2.8952 | 39.09 | 1 | 12.69 | 39.09
19.3 | 030203 | Домкраты гидравлические грузоподъемностью 63-100 т | маш.-ч | 0.9 | 2.58 | 7.9464 | 7.15 | 1 | 2.32 | 7.15
19.4 | 021102 | Краны на автомобильном ходу при работе на монтаже технологического оборудования 10 т | маш.-ч | 134.65 | 0.94 | 2.8952 | 389.84 | 1 | 126.57 | 389.84
19.5 | 030402 | Лебедки электрические тяговым усилием до 12,26 кН (1,25 т) | маш.-ч | 3.28 | 2.58 | 7.9464 | 26.06 | 1 | 8.46 | 26.06
19.6 | 400001 | Автомобили бортовые, грузоподъемность до 5 т | маш.-ч | 87.17 | 0.94 | 2.8952 | 252.37 | 1 | 81.94 | 252.37
19.7 | (101-2143) | Краска | кг | 28.6 | 0.25 | 0.77 | 22.02 | 1 | 7.15 | 22.02
19.8 | (113-1786) | Лак битумный БТ-123 | т | 7826.9 | 6e-05 | 0.000185 | 1.45 | 1 | 0.47 | 1.45
19.9 | (101-1755) | Сталь полосовая, марка стали Ст3сп шириной 50-200 мм толщиной 4-5 мм | т | 5000 | 0.001 | 0.00308 | 15.4 | 1 | 5 | 15.4
19.10 | (101-2478) | Лента К226 | 100 м | 120 | 0.0096 | 0.029568 | 3.55 | 1 | 1.15 | 3.55
19.11 | (101-1641) | Сталь угловая равнополочная, марка стали ВСт3кп2, размером 50x50x5 мм | т | 5763 | 0.01 | 0.0308 | 177.5 | 1 | 57.63 | 177.5
|  | НР от ОЗП+ЗПМ - 89% |  | 108.55 |  |  | 334.34
|  | СП от ОЗП+ЗПМ - 52% |  | 63.42 |  |  | 195.35
|  | Сметная стоимость |  |  |  |  | 1761.63
20 | 08-02-148-03 ФЕРм-2001 Минстрой РФ пр. № 31 | Кабель до 35 кВ в проложенных трубах, блоках и коробах, масса 1 м кабеля до 3 кг | 0.12 | 276.41 | 62.21 | 35.65 | 33.17 | 21.43 | 7.47 | 4.27 | 18.56 | 2.23
|  |  | 100 м кабеля | 178.55 | 2.7 | -- |  |  | 0.32 |  | 0.2 | 0.02
|  | Наименование затрат | Базисная стоимость | Коэф-ты тех. части | На ед. в базисных | Коэф-ты пересчета | На ед. в текущих | В текущих ценах |  |  | Стоимость 1 чел.-ч
|  | Оплата труда рабочих, ср. разряд-4 | 178.55 | 1 | 178.55 | 1 | 178.55 | 21.43 |  |  | 9.62
|  | Затраты на эксплуатацию машин и механизмов | 62.21 | 1 | 62.21 | 1 | 62.21 |  | 7.47
|  | в т.ч. эксплуатация машин без оплаты труда | 59.51 | 1 | 59.51 | 1 | 59.51 |  | 7.15
|  | в т.ч. оплата труда машинистов | 2.7 | 1 | 2.7 | 1 | 2.7 |  | 0.32 |  | 13.5
№ п/п | Код ресурса | Наименование ресурса | Измеритель | Стоимость единицы | Количество |  | Всего в базисных | Коэф-ты пересчета | Стоимость текущая
[5 empty] | на единицу | по проекту |  |  | на единицу | всего
20.1 | 1 | Затраты труда рабочих-строителей, ср. разряд-4 | чел.-ч | 9.62 | 18.56 | 2.2272 | 21.43 | 1 | 178.55 | 21.43
20.2 | 3 | Затраты труда машинистов | чел.-ч | 13.5 | 0.2 | 0.024 | 0.32 | 1 | 2.7 | 0.32
20.3 | 030203 | Домкраты гидравлические грузоподъемностью 63-100 т | маш.-ч | 0.9 | 4.27 | 0.5124 | 0.46 | 1 | 3.84 | 0.46
20.4 | 021102 | Краны на автомобильном ходу при работе на монтаже технологического оборудования 10 т | маш.-ч | 134.65 | 0.2 | 0.024 | 3.23 | 1 | 26.93 | 3.23
20.5 | 030402 | Лебедки электрические тяговым усилием до 12,26 кН (1,25 т) | маш.-ч | 3.28 | 4.27 | 0.5124 | 1.68 | 1 | 14.01 | 1.68
20.6 | 400001 | Автомобили бортовые, грузоподъемность до 5 т | маш.-ч | 87.17 | 0.2 | 0.024 | 2.09 | 1 | 17.43 | 2.09
20.7 | (113-1786) | Лак битумный БТ-123 | т | 7826.9 | 6e-05 | 7e-06 | 0.05 | 1 | 0.47 | 0.05
20.8 | (101-2478) | Лента К226 | 100 м | 120 | 0.0096 | 0.001152 | 0.14 | 1 | 1.15 | 0.14
20.9 | (506-1362) | Припои оловянно-свинцовые бессурьмянистые марки ПОС30 | кг | 68.05 | 0.5 | 0.06 | 4.08 | 1 | 34.02 | 4.08
|  | НР от ОЗП+ЗПМ - 89% |  | 161.31 |  |  | 19.36
|  | СП от ОЗП+ЗПМ - 52% |  | 94.25 |  |  | 11.31
|  | Сметная стоимость |  |  |  |  | 63.84
21 | 08-02-146-04 ФЕРм-2001 Минстрой РФ пр. № 31 | Кабель до 35 кВ с креплением накладными скобами, масса 1 м кабеля до 3 кг | 0.34 | 1118.84 | 880.01 | 59.51 | 380.4 | 60.97 | 299.2 | 20.23 | 18.64 | 6.34
|  |  | 100 м кабеля | 179.32 | 80.06 | -- |  |  | 27.22 |  | 5.93 | 2.02
|  | Наименование затрат | Базисная стоимость | Коэф-ты тех. части | На ед. в базисных | Коэф-ты пересчета | На ед. в текущих | В текущих ценах |  |  | Стоимость 1 чел.-ч
|  | Оплата труда рабочих, ср. разряд-4 | 179.32 | 1 | 179.32 | 1 | 179.32 | 60.97 |  |  | 9.62
|  | Затраты на эксплуатацию машин и механизмов | 880.01 | 1 | 880.01 | 1 | 880.01 |  | 299.2
|  | в т.ч. эксплуатация машин без оплаты труда | 799.95 | 1 | 799.95 | 1 | 799.95 |  | 271.98
|  | в т.ч. оплата труда машинистов | 80.06 | 1 | 80.06 | 1 | 80.06 |  | 27.22 |  | 13.5
№ п/п | Код ресурса | Наименование ресурса | Измеритель | Стоимость единицы | Количество |  | Всего в базисных | Коэф-ты пересчета | Стоимость текущая
[5 empty] | на единицу | по проекту |  |  | на единицу | всего
21.1 | 1 | Затраты труда рабочих-строителей, ср. разряд-4 | чел.-ч | 9.62 | 18.64 | 6.3376 | 60.97 | 1 | 179.32 | 60.97
21.2 | 3 | Затраты труда машинистов | чел.-ч | 13.5 | 5.93 | 2.0162 | 27.22 | 1 | 80.06 | 27.22
21.3 | 031050 | Вышка телескопическая 25 м | маш.-ч | 142.7 | 5.73 | 1.9482 | 278.01 | 1 | 817.67 | 278.01
21.4 | 030203 | Домкраты гидравлические грузоподъемностью 63-100 т | маш.-ч | 0.9 | 4.3 | 1.462 | 1.32 | 1 | 3.87 | 1.32
21.5 | 021102 | Краны на автомобильном ходу при работе на монтаже технологического оборудования 10 т | маш.-ч | 134.65 | 0.2 | 0.068 | 9.16 | 1 | 26.93 | 9.16
21.6 | 030402 | Лебедки электрические тяговым усилием до 12,26 кН (1,25 т) | маш.-ч | 3.28 | 4.3 | 1.462 | 4.8 | 1 | 14.1 | 4.8
21.7 | 400001 | Автомобили бортовые, грузоподъемность до 5 т | маш.-ч | 87.17 | 0.2 | 0.068 | 5.93 | 1 | 17.43 | 5.93
21.8 | (113-1786) | Лак битумный БТ-123 | т | 7826.9 | 0.00288 | 0.000979 | 7.66 | 1 | 22.54 | 7.66
21.9 | (101-2478) | Лента К226 | 100 м | 120 | 0.0245 | 0.00833 | 1 | 1 | 2.94 | 1
21.10 | (506-1362) | Припои оловянно-свинцовые бессурьмянистые марки ПОС30 | кг | 68.05 | 0.5 | 0.17 | 11.57 | 1 | 34.02 | 11.57
|  | НР от ОЗП+ЗПМ - 89% |  | 230.85 |  |  | 78.49
|  | СП от ОЗП+ЗПМ - 52% |  | 134.88 |  |  | 45.86
|  | Сметная стоимость |  |  |  |  | 504.75
22 | 08-02-145-03 ФЕРм-2001 Минстрой РФ пр. № 31 | Кабель до 35 кВ, прокладываемый по дну канала без креплений, масса 1 м кабеля до 3 кг | 0.1 | 168.84 | 51.26 | 46.01 | 16.88 | 7.16 | 5.13 | 4.59 | 7.44 | 0.74
|  |  | 100 м кабеля | 71.57 | 2.7 | -- |  |  | 0.27 |  | 0.2 | 0.02
|  | Наименование затрат | Базисная стоимость | Коэф-ты тех. части | На ед. в базисных | Коэф-ты пересчета | На ед. в текущих | В текущих ценах |  |  | Стоимость 1 чел.-ч
|  | Оплата труда рабочих, ср. разряд-4 | 71.57 | 1 | 71.57 | 1 | 71.57 | 7.16 |  |  | 9.62
|  | Затраты на эксплуатацию машин и механизмов | 51.26 | 1 | 51.26 | 1 | 51.26 |  | 5.13
|  | в т.ч. эксплуатация машин без оплаты труда | 48.56 | 1 | 48.56 | 1 | 48.56 |  | 4.86
|  | в т.ч. оплата труда машинистов | 2.7 | 1 | 2.7 | 1 | 2.7 |  | 0.27 |  | 13.5
№ п/п | Код ресурса | Наименование ресурса | Измеритель | Стоимость единицы | Количество |  | Всего в базисных | Коэф-ты пересчета | Стоимость текущая
[5 empty] | на единицу | по проекту |  |  | на единицу | всего
22.1 | 1 | Затраты труда рабочих-строителей, ср. разряд-4 | чел.-ч | 9.62 | 7.44 | 0.744 | 7.16 | 1 | 71.57 | 7.16
22.2 | 3 | Затраты труда машинистов | чел.-ч | 13.5 | 0.2 | 0.02 | 0.27 | 1 | 2.7 | 0.27
22.3 | 030203 | Домкраты гидравлические грузоподъемностью 63-100 т | маш.-ч | 0.9 | 1.65 | 0.165 | 0.15 | 1 | 1.49 | 0.15
22.4 | 021102 | Краны на автомобильном ходу при работе на монтаже технологического оборудования 10 т | маш.-ч | 134.65 | 0.2 | 0.02 | 2.69 | 1 | 26.93 | 2.69
22.5 | 030402 | Лебедки электрические тяговым усилием до 12,26 кН (1,25 т) | маш.-ч | 3.28 | 1.65 | 0.165 | 0.54 | 1 | 5.41 | 0.54
22.6 | 400001 | Автомобили бортовые, грузоподъемность до 5 т | маш.-ч | 87.17 | 0.2 | 0.02 | 1.74 | 1 | 17.43 | 1.74
22.7 | (113-1786) | Лак битумный БТ-123 | т | 7826.9 | 6e-05 | 6e-06 | 0.05 | 1 | 0.47 | 0.05
22.8 | (101-2478) | Лента К226 | 100 м | 120 | 0.096 | 0.0096 | 1.15 | 1 | 11.52 | 1.15
22.9 | (506-1362) | Припои оловянно-свинцовые бессурьмянистые марки ПОС30 | кг | 68.05 | 0.5 | 0.05 | 3.4 | 1 | 34.02 | 3.4
|  | НР от ОЗП+ЗПМ - 89% |  | 66.1 |  |  | 6.61
|  | СП от ОЗП+ЗПМ - 52% |  | 38.62 |  |  | 3.86
|  | Сметная стоимость |  |  |  |  | 27.35
23 | Торговая сеть | Кабель АВБбШв 4х120 мм2 1кВ | 364 | 110.02 | -- | 110.02 | 40047.28 | -- | -- | 40047.28 | -- | --
|  |  | м | -- | -- | -- |  |  | -- |  | -- | --
|  | Наименование затрат | Базисная стоимость | Коэф-ты тех. части | На ед. в базисных | Коэф-ты пересчета | На ед. в текущих | В текущих ценах |  |  | Стоимость 1 чел.-ч
|  | Ресурсы по проекту - конструкции | 110.02 | 1 | 110.02 | 1 | 110.02 |  |  | 40047.28
24 | 08-02-144-06 ФЕРм-2001 Минстрой РФ пр. № 31 | Присоединение к зажимам жил проводов или кабелей сечением до 150 мм2 | 0.16 | 218.57 | -- | -- | 34.97 | 34.97 | -- | -- | 22.72 | 3.64
|  |  | 100 шт. | 218.57 | -- | -- |  |  | -- |  | -- | --
|  | Наименование затрат | Базисная стоимость | Коэф-ты тех. части | На ед. в базисных | Коэф-ты пересчета | На ед. в текущих | В текущих ценах |  |  | Стоимость 1 чел.-ч
|  | Оплата труда рабочих, ср. разряд-4 | 218.57 | 1 | 218.57 | 1 | 218.57 | 34.97 |  |  | 9.62
№ п/п | Код ресурса | Наименование ресурса | Измеритель | Стоимость единицы | Количество |  | Всего в базисных | Коэф-ты пересчета | Стоимость текущая
[5 empty] | на единицу | по проекту |  |  | на единицу | всего
24.1 | 1 | Затраты труда рабочих-строителей, ср. разряд-4 | чел.-ч | 9.62 | 22.72 | 3.6352 | 34.97 | 1 | 218.57 | 34.97
|  | НР от ОЗП+ЗПМ - 89% |  | 194.53 |  |  | 31.12
|  | СП от ОЗП+ЗПМ - 52% |  | 113.66 |  |  | 18.19
|  | Сметная стоимость |  |  |  |  | 84.28
25 | 08-02-165-03 ФЕРм-2001 Минстрой РФ пр. № 31 | Муфта концевая эпоксидная для 4-жильного кабеля напряжением 1 кВ, сечение одной жилы до 185 мм2 | 4 | 663.44 | 609.33 | 2.16 | 2653.78 | 207.8 | 2437.32 | 8.66 | 5.4 | 21.6
|  |  | 1 шт. | 51.95 | 57.65 | -- |  |  | 230.6 |  | 4.27 | 17.08
|  | Наименование затрат | Базисная стоимость | Коэф-ты тех. части | На ед. в базисных | Коэф-ты пересчета | На ед. в текущих | В текущих ценах |  |  | Стоимость 1 чел.-ч
|  | Оплата труда рабочих, ср. разряд-4 | 51.95 | 1 | 51.95 | 1 | 51.95 | 207.8 |  |  | 9.62
|  | Затраты на эксплуатацию машин и механизмов | 609.33 | 1 | 609.33 | 1 | 609.33 |  | 2437.32
|  | в т.ч. эксплуатация машин без оплаты труда | 551.68 | 1 | 551.68 | 1 | 551.68 |  | 2206.72
|  | в т.ч. оплата труда машинистов | 57.65 | 1 | 57.65 | 1 | 57.65 |  | 230.6 |  | 13.5
№ п/п | Код ресурса | Наименование ресурса | Измеритель | Стоимость единицы | Количество |  | Всего в базисных | Коэф-ты пересчета | Стоимость текущая
[5 empty] | на единицу | по проекту |  |  | на единицу | всего
25.1 | 1 | Затраты труда рабочих-строителей, ср. разряд-4 | чел.-ч | 9.62 | 5.4 | 21.6 | 207.8 | 1 | 51.95 | 207.8
25.2 | 3 | Затраты труда машинистов | чел.-ч | 13.5 | 4.27 | 17.08 | 230.6 | 1 | 57.65 | 230.6
25.3 | 031050 | Вышка телескопическая 25 м | маш.-ч | 142.7 | 4.27 | 17.08 | 2437.32 | 1 | 609.33 | 2437.32
25.4 | (101-0069) | Бензин авиационный Б-70 | т | 4488.4 | 0.0004 | 0.0016 | 7.18 | 1 | 1.8 | 7.18
25.5 | (101-2478) | Лента К226 | 100 м | 120 | 0.0024 | 0.0096 | 1.15 | 1 | 0.29 | 1.15
25.6 | (509-1206) | Парафины нефтяные твердые марки Т-1 | т | 8105.71 | 1e-05 | 4e-05 | 0.32 | 1 | 0.08 | 0.32
|  | НР от ОЗП+ЗПМ - 89% |  | 97.54 |  |  | 390.18
|  | СП от ОЗП+ЗПМ - 52% |  | 56.99 |  |  | 227.97
|  | Сметная стоимость |  |  |  |  | 3271.93
26 | Торговая сеть | Муфта концевая 4КВТп-1-70/120 | 4 | 416.29 | -- | 416.29 | 1665.16 | -- | -- | 1665.16 | -- | --
|  |  | шт | -- | -- | -- |  |  | -- |  | -- | --
|  | Наименование затрат | Базисная стоимость | Коэф-ты тех. части | На ед. в базисных | Коэф-ты пересчета | На ед. в текущих | В текущих ценах |  |  | Стоимость 1 чел.-ч
|  | Ресурсы по проекту - конструкции | 416.29 | 1 | 416.29 | 1 | 416.29 |  |  | 1665.16
27 | 46-03-010-02 ФЕР-2001 Минстрой РФ пр. № 31 ФЕР часть 46 прил. 46.1 п.3.3 Кзтр=1,75, Кэм=1,75 | Пробивка в бетонных стенах и полах толщиной 100 мм отверстий площадью до 100 см2. В конструкциях толщиной 150-200 мм, применен коэффициент к оплате труда рабочих-строителей - 1,75 и к стоимости эксплуатации машин - 1,75 | 0.02 | 2053.71 | 1464.07 | -- | 41.07 | 11.79 | 29.28 | -- | 62 | 1.24
|  |  | 100 отверстий | 589.64 | 158.27 | -- |  |  | 3.17 |  | 15.73 | 0.31
|  | Наименование затрат | Базисная стоимость | Коэф-ты тех. части | На ед. в базисных | Коэф-ты пересчета | На ед. в текущих | В текущих ценах |  |  | Стоимость 1 чел.-ч
|  | Оплата труда рабочих, ср. разряд-3,9 | 336.94 | 1.75 | 589.64 | 1 | 589.64 | 11.79 |  |  | 9.51
|  | Затраты на эксплуатацию машин и механизмов | 836.61 | 1.75 | 1464.07 | 1 | 1464.07 |  | 29.28
|  | в т.ч. эксплуатация машин без оплаты труда | 746.17 | 1.75 | 1305.8 | 1 | 1305.8 |  | 26.11
|  | в т.ч. оплата труда машинистов | 90.44 | 1.75 | 158.27 | 1 | 158.27 |  | 3.17 |  | 10.06
№ п/п | Код ресурса | Наименование ресурса | Измеритель | Стоимость единицы | Количество |  | Всего в базисных | Коэф-ты пересчета | Стоимость текущая
[5 empty] | на единицу | по проекту |  |  | на единицу | всего
27.1 | 1 | Затраты труда рабочих-строителей, ср. разряд-3,9 | чел.-ч | 9.51 | 62.0025 | 1.2401 | 11.79 | 1 | 589.64 | 11.79
27.2 | 3 | Затраты труда машинистов | чел.-ч | 10.06 | 15.73 | 0.31465 | 3.17 | 1 | 158.27 | 3.17
27.3 | 050101 | Компрессоры передвижные с двигателем внутреннего сгорания давлением до 686 кПа (7 ат), производительность до 5 м3/мин | маш.-ч | 90 | 15.7325 | 0.31465 | 28.32 | 1 | 1415.92 | 28.32
27.4 | 330804 | Молотки при работе от передвижных компрессорных станций отбойные пневматические | маш.-ч | 1.53 | 31.465 | 0.6293 | 0.96 | 1 | 48.14 | 0.96
|  | НР от ОЗП+ЗПМ - 103% |  | 770.35 |  |  | 15.41
|  | СП от ОЗП+ЗПМ - 48% |  | 359 |  |  | 7.18
|  | Сметная стоимость |  |  |  |  | 63.66
28 | 08-02-155-01 ФЕРм-2001 Минстрой РФ пр. № 31 | Герметизация проходов при вводе кабелей в помещения уплотнительной массой | 4 | 18.66 | -- | 15 | 74.63 | 14.64 | -- | 59.99 | 0.38 | 1.52
|  |  | 1 проход кабеля | 3.66 | -- | -- |  |  | -- |  | -- | --
|  | Наименование затрат | Базисная стоимость | Коэф-ты тех. части | На ед. в базисных | Коэф-ты пересчета | На ед. в текущих | В текущих ценах |  |  | Стоимость 1 чел.-ч
|  | Оплата труда рабочих, ср. разряд-4 | 3.66 | 1 | 3.66 | 1 | 3.66 | 14.64 |  |  | 9.63
№ п/п | Код ресурса | Наименование ресурса | Измеритель | Стоимость единицы | Количество |  | Всего в базисных | Коэф-ты пересчета | Стоимость текущая
[5 empty] | на единицу | по проекту |  |  | на единицу | всего
28.1 | 1 | Затраты труда рабочих-строителей, ср. разряд-4 | чел.-ч | 9.63 | 0.38 | 1.52 | 14.64 | 1 | 3.66 | 14.64
28.2 | (101-1705) | Пакля пропитанная | кг | 9.04 | 0.15 | 0.6 | 5.42 | 1 | 1.36 | 5.42
28.3 | (509-0988) | Шнур асбестовый общего назначения марки ШАОН диаметром 3-5 мм | т | 26950 | 6e-05 | 0.00024 | 6.47 | 1 | 1.62 | 6.47
28.4 | (509-0900) | Уплотнительный состав | кг | 16.7 | 0.72 | 2.88 | 48.1 | 1 | 12.02 | 48.1
|  | НР от ОЗП+ЗПМ - 89% |  | 3.26 |  |  | 13.03
|  | СП от ОЗП+ЗПМ - 52% |  | 1.9 |  |  | 7.61
|  | Сметная стоимость |  |  |  |  | 95.27
29 | 01-01-01-033 ФССЦпг-2001 Минстрой РФ пр. № 703 К=3,263 | Погрузка при автомобильных перевозках асфальтобетона. Коэф. пересчета к транспортным расходам 3,263 | 0.664 | 12.04 | -- | -- | 7.99 | -- | -- | -- | -- | --
|  |  | 1 т груза | -- | -- | -- |  |  | -- |  | -- | --
|  | Наименование затрат | Базисная стоимость | Коэф-ты тех. части | На ед. в базисных | Коэф-ты пересчета | На ед. в текущих | В текущих ценах |  |  | Стоимость 1 чел.-ч
|  | Стоимость транспортных расходов | 3.69 | 1 | 3.69 | 3.263 | 12.04 |  |  | 7.99
30 | 01-01-01-034 ФССЦпг-2001 Минстрой РФ пр. № 703 К=3,263 | Погрузка при автомобильных перевозках щебня (выгрузка учитывает затраты на штабелирование). Коэф. пересчета к транспортным расходам 3,263 | 1.098 | 10.7 | -- | -- | 11.75 | -- | -- | -- | -- | --
|  |  | 1 т груза | -- | -- | -- |  |  | -- |  | -- | --
|  | Наименование затрат | Базисная стоимость | Коэф-ты тех. части | На ед. в базисных | Коэф-ты пересчета | На ед. в текущих | В текущих ценах |  |  | Стоимость 1 чел.-ч
|  | Стоимость транспортных расходов | 3.28 | 1 | 3.28 | 3.263 | 10.7 |  |  | 11.75
31 | 01-01-01-037 ФССЦпг-2001 Минстрой РФ пр. № 703 К=3,263 | Погрузка при автомобильных перевозках песка (выгрузка учитывает перекидку и штабелирование). Коэф. пересчета к транспортным расходам 3,263 | 20.79 | 7.99 | -- | -- | 166.2 | -- | -- | -- | -- | --
|  |  | 1 т груза | -- | -- | -- |  |  | -- |  | -- | --
|  | Наименование затрат | Базисная стоимость | Коэф-ты тех. части | На ед. в базисных | Коэф-ты пересчета | На ед. в текущих | В текущих ценах |  |  | Стоимость 1 чел.-ч
|  | Стоимость транспортных расходов | 2.45 | 1 | 2.45 | 3.263 | 7.99 |  |  | 166.2
32 | 01-01-01-045 ФССЦпг-2001 Минстрой РФ пр. № 703 К=3,263 | Погрузка при автомобильных перевозках кабеля (с использованием погрузчика).Коэф. пересчета к транспортным расходам 3,263 | 0.917 | 58.57 | -- | -- | 53.71 | -- | -- | -- | -- | --
|  |  | 1 т груза | -- | -- | -- |  |  | -- |  | -- | --
|  | Наименование затрат | Базисная стоимость | Коэф-ты тех. части | На ед. в базисных | Коэф-ты пересчета | На ед. в текущих | В текущих ценах |  |  | Стоимость 1 чел.-ч
|  | Стоимость транспортных расходов | 17.95 | 1 | 17.95 | 3.263 | 58.57 |  |  | 53.71
33 | 01-01-02-033 ФССЦпг-2001 Минстрой РФ пр. № 703 К=3,263 | Разгрузка при автомобильных перевозках асфальтобетона. Коэф. пересчета к транспортным расходам 3,263 | 0.664 | 12.04 | -- | -- | 7.99 | -- | -- | -- | -- | --
|  |  | 1 т груза | -- | -- | -- |  |  | -- |  | -- | --
|  | Наименование затрат | Базисная стоимость | Коэф-ты тех. части | На ед. в базисных | Коэф-ты пересчета | На ед. в текущих | В текущих ценах |  |  | Стоимость 1 чел.-ч
|  | Стоимость транспортных расходов | 3.69 | 1 | 3.69 | 3.263 | 12.04 |  |  | 7.99
34 | 01-01-02-034 ФССЦпг-2001 Минстрой РФ пр. № 703 К=3,263 | Разгрузка при автомобильных перевозках щебня (выгрузка учитывает затраты на штабелирование). Коэф. пересчета к транспортным расходам 3,263 | 1.098 | 16.09 | -- | -- | 17.66 | -- | -- | -- | -- | --
|  |  | 1 т груза | -- | -- | -- |  |  | -- |  | -- | --
|  | Наименование затрат | Базисная стоимость | Коэф-ты тех. части | На ед. в базисных | Коэф-ты пересчета | На ед. в текущих | В текущих ценах |  |  | Стоимость 1 чел.-ч
|  | Стоимость транспортных расходов | 4.93 | 1 | 4.93 | 3.263 | 16.09 |  |  | 17.66
35 | 01-01-02-037 ФССЦпг-2001 Минстрой РФ пр. № 703 К=3,263 | Разгрузка при автомобильных перевозках песка (выгрузка учитывает перекидку и штабелирование). Коэф. пересчета к транспортным расходам 3,263 | 20.79 | 13.64 | -- | -- | 283.56 | -- | -- | -- | -- | --
|  |  | 1 т груза | -- | -- | -- |  |  | -- |  | -- | --
|  | Наименование затрат | Базисная стоимость | Коэф-ты тех. части | На ед. в базисных | Коэф-ты пересчета | На ед. в текущих | В текущих ценах |  |  | Стоимость 1 чел.-ч
|  | Стоимость транспортных расходов | 4.18 | 1 | 4.18 | 3.263 | 13.64 |  |  | 283.56
36 | 01-01-02-045 ФССЦпг-2001 Минстрой РФ пр. № 703 К=3,263 | Разгрузка при автомобильных перевозках кабеля (с использованием погрузчика). Коэф. пересчета к транспортным расходам 3,263 | 0.917 | 47.02 | -- | -- | 43.12 | -- | -- | -- | -- | --
|  |  | 1 т груза | -- | -- | -- |  |  | -- |  | -- | --
|  | Наименование затрат | Базисная стоимость | Коэф-ты тех. части | На ед. в базисных | Коэф-ты пересчета | На ед. в текущих | В текущих ценах |  |  | Стоимость 1 чел.-ч
|  | Стоимость транспортных расходов | 14.41 | 1 | 14.41 | 3.263 | 47.02 |  |  | 43.12
37 | 03-02-03-020 ФССЦпг-2001 Минстрой РФ пр. № 31 К=3,263 | Перевозка грузов III класса автомобилями бортовыми грузоподъемностью до 5 т на расстояние до 20 км. Коэф. пересчета к транспортным расходам 3,263 | 0.917 | 151.37 | -- | -- | 138.81 | -- | -- | -- | -- | --
|  |  | 1 т груза | -- | -- | -- |  |  | -- |  | -- | --
|  | Наименование затрат | Базисная стоимость | Коэф-ты тех. части | На ед. в базисных | Коэф-ты пересчета | На ед. в текущих | В текущих ценах |  |  | Стоимость 1 чел.-ч
|  | Стоимость транспортных расходов | 46.39 | 1 | 46.39 | 3.263 | 151.37 |  |  | 138.81
38 | 03-21-01-020 ФССЦпг-2001 Минстрой РФ пр. № 31 К=3,263 | Перевозка грузов I класса автомобилями-самосвалами грузоподъемностью 10 т работающих вне карьера на расстояние до 20 км (щебень, песок). Коэф. пересчета к транспортным расходам 3,263 | 21.888 | 50.09 | -- | -- | 1096.31 | -- | -- | -- | -- | --
|  |  | 1 т груза | -- | -- | -- |  |  | -- |  | -- | --
|  | Наименование затрат | Базисная стоимость | Коэф-ты тех. части | На ед. в базисных | Коэф-ты пересчета | На ед. в текущих | В текущих ценах |  |  | Стоимость 1 чел.-ч
|  | Стоимость транспортных расходов | 15.35 | 1 | 15.35 | 3.263 | 50.09 |  |  | 1096.31
39 | 03-21-02-020 ФССЦпг-2001 Минстрой РФ пр. № 31 К=3,263 | Перевозка грузов II класса автомобилями-самосвалами грузоподъемностью 10 т работающих вне карьера на расстояние до 20 км (асфальтобетон). Коэф. пересчета к транспортным расходам 3,263 | 0.664 | 58.93 | -- | -- | 39.13 | -- | -- | -- | -- | --
|  |  | 1 т груза | -- | -- | -- |  |  | -- |  | -- | --
|  | Наименование затрат | Базисная стоимость | Коэф-ты тех. части | На ед. в базисных | Коэф-ты пересчета | На ед. в текущих | В текущих ценах |  |  | Стоимость 1 чел.-ч
|  | Стоимость транспортных расходов | 18.06 | 1 | 18.06 | 3.263 | 58.93 |  |  | 39.13
|  | Итого прямые затраты по смете: | руб. |  |  |  | 53654.33 | 3013.81 | 4136.71 | 44637.58 |  | 368.12
|  |  | руб. | [5 empty] | 317.58 |  |  | 23.8
| Стоимость монтажных работ - |  | руб. |  |  |  | 48016.94
| Всего оплата труда - |  | руб. |  |  |  |  | 1089.05
| Стоимость материалов и конструкций - |  | руб. |  |  |  | 42948.89
| Ресурсы на опробование - |  | руб. |  |  |  | 317.67
|  | Накладные расходы - | руб. |  |  |  | 969.25
|  | Сметная прибыль - | руб. |  |  |  | 566.3
| Всего, стоимость монтажных работ - |  | руб. |  |  |  | 49552.49
|  | Нормативная трудоемкость - | чел.-ч | [8 empty] | 104.31
|  | Сметная заработная плата - | руб. |  |  |  |  | 1089.05
| Стоимость общестроительных работ - |  | руб. |  |  |  | 5637.39
| Всего оплата труда - |  | руб. |  |  |  |  | 2242.35
| Местные и неучтенные материалы |  | руб. |  |  |  | 1371.01
| Транспортные расходы - |  | руб. |  |  |  | 1866.24
|  | Накладные расходы - | руб. |  |  |  | 1696.92
|  | Сметная прибыль - | руб. |  |  |  | 704
| Всего, стоимость общестроительных работ - |  | руб. |  |  |  | 8038.32
|  | Нормативная трудоемкость - | чел.-ч | [8 empty] | 287.61
|  | Сметная заработная плата - | руб. |  |  |  |  | 2242.35
|  | Итого по смете: | руб. |  |  |  | 57590.81
|  | Нормативная трудоемкость - | чел.-ч | [8 empty] | 391.92
|  | Сметная заработная плата - | руб. |  |  |  |  | 3331.39
Пересчет итогов в цены на 4 кв. 2016 г. (Приказ Минстроя Камчатского края № 116 от 20.12.2016 г.)
| Оплата труда осн. рабочих |  | 3014 | х 35,89 |  |  | 108172
| Затраты на экспл. машин |  | 4136 | х 12,55 |  |  | 51907
| (в т.ч. опл. труда механизаторов) |  | 318 | х 35,89 |  |  |  |  | 11413
| Стоимость материальных ресурсов |  | 46504 | х 5,7 |  |  | 265073
| Итого прямых затрат | [5 empty] | 425152
| Накладные расходы в текущих ценах |  | 2666 | х 35,89 | х 1,0 |  | 95683
| Сметная прибыль в текущих ценах |  | 1270 | х 35,89 | х 1,0 |  | 45580
| ИТОГО в ценах на 4 кв. 2016 г. | [5 empty] | 566415
| Итого с непредвиденными затратами |  | 3 % | 566415 | 16992 |  | 583407
| Налог на добавленную стоимость (НДС) |  | 0 %
| Итого с налогом на добавленную стоимость (НДС) | [5 empty] | 583407
| Итого в прогнозном уровне |  | 583407 | х
| Составил |  |  | Борцова Т.Е.

## Рыбаков 9
Форма №4
(наименование стройки)
ЛОКАЛЬНЫЙ СМЕТНЫЙ РАСЧЕТ
(локальная смета)
на | , Замена кабельной линии КЛ-0,4 кВ пр. Рыбаков 9
(наименование работ и затрат, наименование объекта)
2016 г.
|  |  |  | Сметная стоимость | [5 empty] | 31,631 / | 310.156 | тыс.руб.
|  |  |  | Средства на оплату труда | [5 empty] | 1,558 / | 55.917 | тыс.руб.
Составлена в базовых ценах 2001 г. Пересчет итогов в цены 4 кв. 2016 г. | [11 empty] | руб.
N п/п | Шифр и номер позиции норматива | Наименование работ и затрат | Количество | Стоимость единицы |  |  | Общая стоимость |  |  |  | Затраты труда рабочих, чел.-ч, не занятых обслуж. машин
|  |  |  | Всего | экспл. машин | материалов | Всего | оплаты труда | экспл. машин | материалов
|  |  | Единица измерения | оплаты труда | в т.ч. оплаты труда | возвр. мате-риалов |  |  | в т.ч. оплаты труда | возвр. мате-риалов | обслуживающие маш.
[11 empty] | на един. | всего
1 | 2 | 3 | 4 | 5 | 6 | 7 | 8 | 9 | 10 | 11 | 12 | 13
1 | 68-12-4 ФЕРр-2001 Минстрой РФ пр. № 31 | Разборка покрытий и оснований асфальтобетонных с помощью молотков отбойных | 0.0084 | 6008.44 | 3986.2 | -- | 50.47 | 16.99 | 33.48 | -- | 243.35 | 2.04
|  |  | 100 м3 конструкций | 2022.24 | 423.83 | -- |  |  | 3.56 |  | 41.39 | 0.35
|  | Наименование затрат | Базисная стоимость | Коэф-ты тех. части | На ед. в базисных | Коэф-ты пересчета | На ед. в текущих | В текущих ценах |  |  | Стоимость 1 чел.-ч
|  | Оплата труда рабочих, ср. разряд-2,7 | 2022.24 | 1 | 2022.24 | 1 | 2022.24 | 16.99 |  |  | 8.31
|  | Затраты на эксплуатацию машин и механизмов | 3986.2 | 1 | 3986.2 | 1 | 3986.2 |  | 33.48
|  | в т.ч. эксплуатация машин без оплаты труда | 3562.37 | 1 | 3562.37 | 1 | 3562.37 |  | 29.92
|  | в т.ч. оплата труда машинистов | 423.83 | 1 | 423.83 | 1 | 423.83 |  | 3.56 |  | 10.24
№ п/п | Код ресурса | Наименование ресурса | Измеритель | Стоимость единицы | Количество |  | Всего в базисных | Коэф-ты пересчета | Стоимость текущая
[5 empty] | на единицу | по проекту |  |  | на единицу | всего
1.1 | 1 | Затраты труда рабочих-строителей, ср. разряд-2,7 | чел.-ч | 8.31 | 243.35 | 2.0441 | 16.99 | 1 | 2022.24 | 16.99
1.2 | 3 | Затраты труда машинистов | чел.-ч | 10.24 | 41.39 | 0.34768 | 3.56 | 1 | 423.83 | 3.56
1.3 | 120202 | Автогрейдеры среднего типа 99 кВт (135 л.с.) | маш.-ч | 123 | 2.14 | 0.017976 | 2.21 | 1 | 263.22 | 2.21
1.4 | 050101 | Компрессоры передвижные с двигателем внутреннего сгорания давлением до 686 кПа (7 ат), производительность до 5 м3/мин | маш.-ч | 90 | 39.25 | 0.3297 | 29.67 | 1 | 3532.5 | 29.67
1.5 | 330804 | Молотки при работе от передвижных компрессорных станций отбойные пневматические | маш.-ч | 1.53 | 117.75 | 0.9891 | 1.51 | 1 | 180.16 | 1.51
1.6 | 091400 | Рыхлители прицепные (без трактора) | маш.-ч | 8 | 1.29 | 0.010836 | 0.09 | 1 | 10.32 | 0.09
|  | НР от ОЗП+ЗПМ - 97% |  | 2372.69 |  |  | 19.93
|  | СП от ОЗП+ЗПМ - 48% |  | 1174.11 |  |  | 9.86
|  | Сметная стоимость |  |  |  |  | 80.26
2 | 68-12-5 ФЕРр-2001 Минстрой РФ пр. № 31 | Разборка покрытий и оснований цементно-бетонных | 0.00025 | 2423.63 | 1794.88 | -- | 0.61 | 0.16 | 0.45 | -- | 77.72 | 0.02
|  |  | 100 м3 конструкций | 628.75 | 227.48 | -- |  |  | 0.06 |  | 16.85 | 0
|  | Наименование затрат | Базисная стоимость | Коэф-ты тех. части | На ед. в базисных | Коэф-ты пересчета | На ед. в текущих | В текущих ценах |  |  | Стоимость 1 чел.-ч
|  | Оплата труда рабочих, ср. разряд-2,4 | 628.75 | 1 | 628.75 | 1 | 628.75 | 0.16 |  |  | 8.09
|  | Затраты на эксплуатацию машин и механизмов | 1794.88 | 1 | 1794.88 | 1 | 1794.88 |  | 0.45
|  | в т.ч. эксплуатация машин без оплаты труда | 1567.4 | 1 | 1567.4 | 1 | 1567.4 |  | 0.39
|  | в т.ч. оплата труда машинистов | 227.48 | 1 | 227.48 | 1 | 227.48 |  | 0.06 |  | 13.5
№ п/п | Код ресурса | Наименование ресурса | Измеритель | Стоимость единицы | Количество |  | Всего в базисных | Коэф-ты пересчета | Стоимость текущая
[5 empty] | на единицу | по проекту |  |  | на единицу | всего
2.1 | 1 | Затраты труда рабочих-строителей, ср. разряд-2,4 | чел.-ч | 8.09 | 77.72 | 0.01943 | 0.16 | 1 | 628.75 | 0.16
2.2 | 3 | Затраты труда машинистов | чел.-ч | 13.5 | 16.85 | 0.004213 | 0.06 | 1 | 227.48 | 0.06
2.3 | 070149 | Бульдозеры при работе на других видах строительства 79 кВт (108 л.с.) | маш.-ч | 79.07 | 4.51 | 0.001128 | 0.09 | 1 | 356.61 | 0.09
2.4 | 091400 | Рыхлители прицепные (без трактора) | маш.-ч | 8 | 1.98 | 0.000495 | 0 | 1 | 15.84 | --
2.5 | 060248 | Экскаваторы одноковшовые дизельные на гусеничном ходу при работе на других видах строительства 0,65 м3 | маш.-ч | 115.27 | 12.34 | 0.003085 | 0.36 | 1 | 1422.43 | 0.36
|  | НР от ОЗП+ЗПМ - 97% |  | 830.54 |  |  | 0.21
|  | СП от ОЗП+ЗПМ - 48% |  | 410.99 |  |  | 0.1
|  | Сметная стоимость |  |  |  |  | 0.92
3 | 01-01-009-24 ФЕР-2001 Минстрой РФ пр. № 31 ФЕР часть 1 прил. 1.12 п.3.66 Кзтр=1,2, Кэм=1,2 | Разработка траншей экскаватором "обратная лопата" с ковшом вместимостью 0,25 м3, группа грунтов 3, находящегося на расстоянии до 2 м от поверхности коммуникаций или мешающих предметов, а также объема грунта, находящегося от мешающего наземного предмета (деревьев, столбов и т.д.) в пределах вылета стрелы экскаватора, применен коэффициент к оплате труда рабочих-строителей - 1,2 и стоимости эксплуатации машин - 1,2 | 0.024 | 7847.78 | 7847.78 | -- | 188.35 | -- | 188.35 | -- | -- | --
|  |  | 1000 м3 грунта | -- | 1300.31 | -- |  |  | 31.21 |  | 112.09 | 2.69
|  | Наименование затрат | Базисная стоимость | Коэф-ты тех. части | На ед. в базисных | Коэф-ты пересчета | На ед. в текущих | В текущих ценах |  |  | Стоимость 1 чел.-ч
|  | Затраты на эксплуатацию машин и механизмов | 5231.85 | 1.5 | 7847.78 | 1 | 7847.78 |  | 188.35
|  | в т.ч. эксплуатация машин без оплаты труда | 4364.98 | 1.5 | 6547.47 | 1 | 6547.47 |  | 157.14
|  | в т.ч. оплата труда машинистов | 866.87 | 1.5 | 1300.31 | 1 | 1300.31 |  | 31.21 |  | 11.6
№ п/п | Код ресурса | Наименование ресурса | Измеритель | Стоимость единицы | Количество |  | Всего в базисных | Коэф-ты пересчета | Стоимость текущая
[5 empty] | на единицу | по проекту |  |  | на единицу | всего
3.1 | 3 | Затраты труда машинистов | чел.-ч | 11.6 | 112.1 | 2.6903 | 31.21 | 1 | 1300.31 | 31.21
3.2 | 060337 | Экскаваторы одноковшовые дизельные на пневмоколесном ходу при работе на других видах строительства 0,25 м3 | маш.-ч | 70.01 | 112.095 | 2.6903 | 188.35 | 1 | 7847.77 | 188.35
|  | НР от ОЗП+ЗПМ - 89% |  | 1157.27 |  |  | 27.77
|  | СП от ОЗП+ЗПМ - 34% |  | 442.1 |  |  | 10.61
|  | Сметная стоимость |  |  |  |  | 226.73
4 | 01-02-057-03 ФЕР-2001 Минстрой РФ пр. № 31 | Разработка грунта вручную в траншеях глубиной до 2 м без креплений с откосами, группа грунтов 3 | 0.108 | 2224.56 | -- | -- | 240.25 | 240.25 | -- | -- | 285.2 | 30.8
|  |  | 100 м3 грунта | 2224.56 | -- | -- |  |  | -- |  | -- | --
|  | Наименование затрат | Базисная стоимость | Коэф-ты тех. части | На ед. в базисных | Коэф-ты пересчета | На ед. в текущих | В текущих ценах |  |  | Стоимость 1 чел.-ч
|  | Оплата труда рабочих, ср. разряд-2 | 1934.4 | 1.15 | 2224.56 | 1 | 2224.56 | 240.25 |  |  | 7.8
№ п/п | Код ресурса | Наименование ресурса | Измеритель | Стоимость единицы | Количество |  | Всего в базисных | Коэф-ты пересчета | Стоимость текущая
[5 empty] | на единицу | по проекту |  |  | на единицу | всего
4.1 | 1 | Затраты труда рабочих-строителей, ср. разряд-2 | чел.-ч | 7.8 | 285.2 | 30.8016 | 240.25 | 1 | 2224.56 | 240.25
|  | НР от ОЗП+ЗПМ - 75% |  | 1668.42 |  |  | 180.19
|  | СП от ОЗП+ЗПМ - 31% |  | 689.61 |  |  | 74.48
|  | Сметная стоимость |  |  |  |  | 494.92
5 | 01-02-057-03 ФЕР-2001 Минстрой РФ пр. № 31 ФЕР часть 1 прил. 1.12 п.3.187 Кзтр=1,2 | Разработка грунта вручную в траншеях глубиной до 2 м без креплений с откосами, группа грунтов 3. Доработка вручную, зачистка дна и стенок с выкидкой грунта в котлованах и траншеях, разработанных механизированным способом, применен коэффициент к оплате труда рабочих-строителей - 1,2 | 0.03 | 2669.47 | -- | -- | 80.08 | 80.08 | -- | -- | 342.24 | 10.27
|  |  | 100 м3 грунта | 2669.47 | -- | -- |  |  | -- |  | -- | --
|  | Наименование затрат | Базисная стоимость | Коэф-ты тех. части | На ед. в базисных | Коэф-ты пересчета | На ед. в текущих | В текущих ценах |  |  | Стоимость 1 чел.-ч
|  | Оплата труда рабочих, ср. разряд-2 | 1934.4 | 1.38 | 2669.47 | 1 | 2669.47 | 80.08 |  |  | 7.8
№ п/п | Код ресурса | Наименование ресурса | Измеритель | Стоимость единицы | Количество |  | Всего в базисных | Коэф-ты пересчета | Стоимость текущая
[5 empty] | на единицу | по проекту |  |  | на единицу | всего
5.1 | 1 | Затраты труда рабочих-строителей, ср. разряд-2 | чел.-ч | 7.8 | 342.24 | 10.2672 | 80.08 | 1 | 2669.47 | 80.08
|  | НР от ОЗП+ЗПМ - 75% |  | 2002.1 |  |  | 60.06
|  | СП от ОЗП+ЗПМ - 31% |  | 827.54 |  |  | 24.83
|  | Сметная стоимость |  |  |  |  | 164.97
6 | 01-02-061-02 ФЕР-2001 Минстрой РФ пр. № 31 | Засыпка вручную траншей, пазух котлованов и ям, группа грунтов 2 | 0.336 | 838.35 | -- | -- | 281.69 | 281.69 | -- | -- | 111.78 | 37.56
|  |  | 100 м3 грунта | 838.35 | -- | -- |  |  | -- |  | -- | --
|  | Наименование затрат | Базисная стоимость | Коэф-ты тех. части | На ед. в базисных | Коэф-ты пересчета | На ед. в текущих | В текущих ценах |  |  | Стоимость 1 чел.-ч
|  | Оплата труда рабочих, ср. разряд-1,5 | 729 | 1.15 | 838.35 | 1 | 838.35 | 281.69 |  |  | 7.5
№ п/п | Код ресурса | Наименование ресурса | Измеритель | Стоимость единицы | Количество |  | Всего в базисных | Коэф-ты пересчета | Стоимость текущая
[5 empty] | на единицу | по проекту |  |  | на единицу | всего
6.1 | 1 | Затраты труда рабочих-строителей, ср. разряд-1,5 | чел.-ч | 7.5 | 111.78 | 37.5581 | 281.69 | 1 | 838.35 | 281.69
|  | НР от ОЗП+ЗПМ - 75% |  | 628.76 |  |  | 211.26
|  | СП от ОЗП+ЗПМ - 31% |  | 259.89 |  |  | 87.32
|  | Сметная стоимость |  |  |  |  | 580.27
7 | 01-02-027-05 ФЕР-2001 Минстрой РФ пр. № 31 | Планировка площадей ручным способом, группа грунтов 2 | 0.042 | 1206.57 | -- | -- | 50.68 | 50.68 | -- | -- | 141.45 | 5.94
|  |  | 1000 м2 спланированной площади | 1206.57 | -- | -- |  |  | -- |  | -- | --
|  | Наименование затрат | Базисная стоимость | Коэф-ты тех. части | На ед. в базисных | Коэф-ты пересчета | На ед. в текущих | В текущих ценах |  |  | Стоимость 1 чел.-ч
|  | Оплата труда рабочих, ср. разряд-3 | 1049.19 | 1.15 | 1206.57 | 1 | 1206.57 | 50.68 |  |  | 8.53
№ п/п | Код ресурса | Наименование ресурса | Измеритель | Стоимость единицы | Количество |  | Всего в базисных | Коэф-ты пересчета | Стоимость текущая
[5 empty] | на единицу | по проекту |  |  | на единицу | всего
7.1 | 1 | Затраты труда рабочих-строителей, ср. разряд-3 | чел.-ч | 8.53 | 141.45 | 5.9409 | 50.68 | 1 | 1206.57 | 50.68
|  | НР от ОЗП+ЗПМ - 75% |  | 904.93 |  |  | 38.01
|  | СП от ОЗП+ЗПМ - 31% |  | 374.04 |  |  | 15.71
|  | Сметная стоимость |  |  |  |  | 104.4
8 | 11-01-002-04 ФЕР-2001 Минстрой РФ пр. № 31 | Устройство подстилающих слоев щебеночных (отмостка) | 0.025 | 295.96 | 62.51 | 195.44 | 7.4 | 0.95 | 1.56 | 4.89 | 4.29 | 0.11
|  |  | 1 м3 подстилающего слоя | 38.01 | 6.91 | -- |  |  | 0.17 |  | 0.6875 | 0.02
|  | Наименование затрат | Базисная стоимость | Коэф-ты тех. части | На ед. в базисных | Коэф-ты пересчета | На ед. в текущих | В текущих ценах |  |  | Стоимость 1 чел.-ч
|  | Оплата труда рабочих, ср. разряд-3,3 | 33.05 | 1.15 | 38.01 | 1 | 38.01 | 0.95 |  |  | 8.86
|  | Затраты на эксплуатацию машин и механизмов | 50.01 | 1.25 | 62.51 | 1 | 62.51 |  | 1.56
|  | в т.ч. эксплуатация машин без оплаты труда | 44.48 | 1.25 | 55.6 | 1 | 55.6 |  | 1.39
|  | в т.ч. оплата труда машинистов | 5.53 | 1.25 | 6.91 | 1 | 6.91 |  | 0.17 |  | 10.05
№ п/п | Код ресурса | Наименование ресурса | Измеритель | Стоимость единицы | Количество |  | Всего в базисных | Коэф-ты пересчета | Стоимость текущая
[5 empty] | на единицу | по проекту |  |  | на единицу | всего
8.1 | 1 | Затраты труда рабочих-строителей, ср. разряд-3,3 | чел.-ч | 8.86 | 4.2895 | 0.10724 | 0.95 | 1 | 38.01 | 0.95
8.2 | 3 | Затраты труда машинистов | чел.-ч | 10.05 | 0.6875 | 0.017188 | 0.17 | 1 | 6.91 | 0.17
8.3 | 030101 | Автопогрузчики 5 т | маш.-ч | 89.99 | 0.1125 | 0.002812 | 0.25 | 1 | 10.12 | 0.25
8.4 | 050101 | Компрессоры передвижные с двигателем внутреннего сгорания давлением до 686 кПа (7 ат), производительность до 5 м3/мин | маш.-ч | 90 | 0.575 | 0.014375 | 1.29 | 1 | 51.75 | 1.29
8.5 | 331100 | Трамбовки пневматические при работе от передвижных компрессорных станций | маш.-ч | 0.55 | 1.1625 | 0.029063 | 0.02 | 1 | 0.64 | 0.02
8.6 | (408-0015) | Щебень из природного камня для строительных работ марка 800, фракция 20-40 мм | м3 | 108.4 | 1 | 0.025 | 2.71 | 1 | 108.4 | 2.71
8.7 | (408-0012) | Щебень из природного камня для строительных работ марка 1000, фракция 40-70 мм | м3 | 155.94 | 0.1 | 0.0025 | 0.39 | 1 | 15.59 | 0.39
8.8 | (408-0013) | Щебень из природного камня для строительных работ марка 800, фракция 5(3)-10 мм | м3 | 155.94 | 0.09 | 0.00225 | 0.35 | 1 | 14.03 | 0.35
8.9 | (411-0001) | Вода | м3 | 2.44 | 0.15 | 0.00375 | 0.01 | 1 | 0.37 | 0.01
8.10 | (413-0434) | Каменная мелочь марки 300 | м3 | 518.57 | 0.11 | 0.00275 | 1.43 | 1 | 57.04 | 1.43
|  | НР от ОЗП+ЗПМ - 115% |  | 51.66 |  |  | 1.29
|  | СП от ОЗП+ЗПМ - 51% |  | 22.91 |  |  | 0.57
|  | Сметная стоимость |  |  |  |  | 9.26
9 | 11-01-015-01 ФЕР-2001 Минстрой РФ пр. № 31 | Устройство покрытий бетонных толщиной 30 мм (отмостка) | 0.0025 | 2673.61 | 261.01 | 2043.44 | 6.68 | 0.92 | 0.65 | 5.11 | 46.49 | 0.12
|  |  | 100 м2 покрытия | 369.16 | 39.3 | -- |  |  | 0.1 |  | 3.55 | 0.01
|  | Наименование затрат | Базисная стоимость | Коэф-ты тех. части | На ед. в базисных | Коэф-ты пересчета | На ед. в текущих | В текущих ценах |  |  | Стоимость 1 чел.-ч
|  | Оплата труда рабочих, ср. разряд-2,2 | 321.01 | 1.15 | 369.16 | 1 | 369.16 | 0.92 |  |  | 7.94
|  | Затраты на эксплуатацию машин и механизмов | 208.81 | 1.25 | 261.01 | 1 | 261.01 |  | 0.65
|  | в т.ч. эксплуатация машин без оплаты труда | 177.37 | 1.25 | 221.71 | 1 | 221.71 |  | 0.55
|  | в т.ч. оплата труда машинистов | 31.44 | 1.25 | 39.3 | 1 | 39.3 |  | 0.1 |  | 11.07
№ п/п | Код ресурса | Наименование ресурса | Измеритель | Стоимость единицы | Количество |  | Всего в базисных | Коэф-ты пересчета | Стоимость текущая
[5 empty] | на единицу | по проекту |  |  | на единицу | всего
9.1 | 1 | Затраты труда рабочих-строителей, ср. разряд-2,2 | чел.-ч | 7.94 | 46.4945 | 0.11624 | 0.92 | 1 | 369.16 | 0.92
9.2 | 3 | Затраты труда машинистов | чел.-ч | 11.07 | 3.55 | 0.008875 | 0.1 | 1 | 39.3 | 0.1
9.3 | 030101 | Автопогрузчики 5 т | маш.-ч | 89.99 | 1.5 | 0.00375 | 0.34 | 1 | 134.98 | 0.34
9.4 | 111301 | Вибратор поверхностный | маш.-ч | 0.5 | 4.95 | 0.012375 | 0.01 | 1 | 2.48 | 0.01
9.5 | 050101 | Компрессоры передвижные с двигателем внутреннего сгорания давлением до 686 кПа (7 ат), производительность до 5 м3/мин | маш.-ч | 90 | 1.0125 | 0.002531 | 0.23 | 1 | 91.13 | 0.23
9.6 | 030954 | Подъемники грузоподъемностью до 500 кг одномачтовые, высота подъема 45 м | маш.-ч | 31.26 | 1.0375 | 0.002594 | 0.08 | 1 | 32.43 | 0.08
9.7 | (401-0086) | Бетон тяжелый, крупность заполнителя 10 мм, класс В15 (М200) | м3 | 665 | 3.06 | 0.00765 | 5.09 | 1 | 2034.9 | 5.09
9.8 | (411-0001) | Вода | м3 | 2.44 | 3.5 | 0.00875 | 0.02 | 1 | 8.54 | 0.02
|  | НР от ОЗП+ЗПМ - 115% |  | 469.73 |  |  | 1.17
|  | СП от ОЗП+ЗПМ - 51% |  | 208.32 |  |  | 0.52
|  | Сметная стоимость |  |  |  |  | 8.37
10 | 11-01-015-02 ФЕР-2001 Минстрой РФ пр. № 31 К=14 | Устройство покрытий на каждые 5 мм изменения толщины покрытия добавлять к расценке 11-01-015-01 | 0.0025 | 5011.2 | 110.95 | 4748.1 | 12.53 | 0.38 | 0.28 | 11.87 | 19.16 | 0.05
|  |  | 100 м2 покрытия | 152.15 | 44.98 | -- |  |  | 0.11 |  | 3.33 | 0.01
|  | Наименование затрат | Базисная стоимость | Коэф-ты тех. части | На ед. в базисных | Коэф-ты пересчета | На ед. в текущих | В текущих ценах |  |  | Стоимость 1 чел.-ч
|  | Оплата труда рабочих, ср. разряд-2,2 | 9.45 | 16.1 | 152.15 | 1 | 152.15 | 0.38 |  |  | 7.94
|  | Затраты на эксплуатацию машин и механизмов | 6.34 | 17.5 | 110.95 | 1 | 110.95 |  | 0.28
|  | в т.ч. эксплуатация машин без оплаты труда | 3.77 | 17.5 | 65.97 | 1 | 65.97 |  | 0.17
|  | в т.ч. оплата труда машинистов | 2.57 | 17.5 | 44.98 | 1 | 44.98 |  | 0.11 |  | 13.53
№ п/п | Код ресурса | Наименование ресурса | Измеритель | Стоимость единицы | Количество |  | Всего в базисных | Коэф-ты пересчета | Стоимость текущая
[5 empty] | на единицу | по проекту |  |  | на единицу | всего
10.1 | 1 | Затраты труда рабочих-строителей, ср. разряд-2,2 | чел.-ч | 7.94 | 19.159 | 0.047897 | 0.38 | 1 | 152.15 | 0.38
10.2 | 3 | Затраты труда машинистов | чел.-ч | 13.53 | 3.33 | 0.008313 | 0.11 | 1 | 44.98 | 0.11
10.3 | 111301 | Вибратор поверхностный | маш.-ч | 0.5 | 14.175 | 0.035438 | 0.02 | 1 | 7.09 | 0.02
10.4 | 030954 | Подъемники грузоподъемностью до 500 кг одномачтовые, высота подъема 45 м | маш.-ч | 31.26 | 3.325 | 0.008313 | 0.26 | 1 | 103.94 | 0.26
10.5 | (401-0086) | Бетон тяжелый, крупность заполнителя 10 мм, класс В15 (М200) | м3 | 665 | 7.14 | 0.01785 | 11.87 | 1 | 4748.1 | 11.87
|  | НР от ОЗП+ЗПМ - 115% |  | 226.69 |  |  | 0.57
|  | СП от ОЗП+ЗПМ - 51% |  | 100.53 |  |  | 0.25
|  | Сметная стоимость |  |  |  |  | 13.35
11 | 27-04-001-04 ФЕР-2001 Минстрой РФ пр. № 31 | Устройство подстилающих и выравнивающих слоев оснований из щебня | 0.018 | 4398.62 | 4173.56 | -- | 79.18 | 4.05 | 75.12 | -- | 27.82 | 0.5
|  |  | 100 м3 материала основания (в плотном теле) | 225.06 | 348.4 | -- |  |  | 6.27 |  | 25.75 | 0.46
|  | Наименование затрат | Базисная стоимость | Коэф-ты тех. части | На ед. в базисных | Коэф-ты пересчета | На ед. в текущих | В текущих ценах |  |  | Стоимость 1 чел.-ч
|  | Оплата труда рабочих, ср. разряд-2,4 | 195.7 | 1.15 | 225.06 | 1 | 225.06 | 4.05 |  |  | 8.09
|  | Затраты на эксплуатацию машин и механизмов | 3338.85 | 1.25 | 4173.56 | 1 | 4173.56 |  | 75.12
|  | в т.ч. эксплуатация машин без оплаты труда | 3060.13 | 1.25 | 3825.16 | 1 | 3825.16 |  | 68.85
|  | в т.ч. оплата труда машинистов | 278.72 | 1.25 | 348.4 | 1 | 348.4 |  | 6.27 |  | 13.53
№ п/п | Код ресурса | Наименование ресурса | Измеритель | Стоимость единицы | Количество |  | Всего в базисных | Коэф-ты пересчета | Стоимость текущая
[5 empty] | на единицу | по проекту |  |  | на единицу | всего
11.1 | 1 | Затраты труда рабочих-строителей, ср. разряд-2,4 | чел.-ч | 8.09 | 27.8185 | 0.50073 | 4.05 | 1 | 225.06 | 4.05
11.2 | 3 | Затраты труда машинистов | чел.-ч | 13.53 | 25.75 | 0.4635 | 6.27 | 1 | 348.4 | 6.27
11.3 | 120202 | Автогрейдеры среднего типа 99 кВт (135 л.с.) | маш.-ч | 123 | 2.875 | 0.05175 | 6.37 | 1 | 353.63 | 6.37
11.4 | 030101 | Автопогрузчики 5 т | маш.-ч | 89.99 | 3.075 | 0.05535 | 4.98 | 1 | 276.72 | 4.98
11.5 | 070149 | Бульдозеры при работе на других видах строительства 79 кВт (108 л.с.) | маш.-ч | 79.07 | 3.2375 | 0.058275 | 4.61 | 1 | 255.99 | 4.61
11.6 | 120911 | Катки на пневмоколесном ходу 30 т | маш.-ч | 206.01 | 15.2625 | 0.27472 | 56.6 | 1 | 3144.23 | 56.6
11.7 | 121601 | Машины поливомоечные 6000 л | маш.-ч | 110 | 1.3 | 0.0234 | 2.57 | 1 | 143 | 2.57
|  | НР от ОЗП+ЗПМ - 133% |  | 762.7 |  |  | 13.73
|  | СП от ОЗП+ЗПМ - 65% |  | 372.75 |  |  | 6.71
|  | Сметная стоимость |  |  |  |  | 99.62
12 | 408-0008 ФССЦ-2001 Минстрой РФ пр. № 703/пр | Щебень из природного камня для строительных работ марка 1200, фракция 40-70 мм | 2.34 | 103 | -- | 103 | 241.02 | -- | -- | 241.02 | -- | --
|  |  | м3 | -- | -- | -- |  |  | -- |  | -- | --
|  | Наименование затрат | Базисная стоимость | Коэф-ты тех. части | На ед. в базисных | Коэф-ты пересчета | На ед. в текущих | В текущих ценах |  |  | Стоимость 1 чел.-ч
|  | Ресурсы по проекту | 103 | 1 | 103 | 1 | 103 |  |  | 241.02
13 | 27-06-029-01 ФЕР-2001 Минстрой РФ пр. № 31 | Устройство покрытия толщиной 4 см из горячих асфальтобетонных смесей плотных мелкозернистых типа А,Б,В, плотность каменных материалов 2,5-2,9 т/м3 | 0.012 | 101789.6 | 8660.55 | 92919.38 | 1221.48 | 2.52 | 103.93 | 1115.03 | 23.99 | 0.29
|  |  | 1000 м2 покрытия | 209.67 | 249.31 | -- |  |  | 2.99 |  | 23.31 | 0.28
|  | Наименование затрат | Базисная стоимость | Коэф-ты тех. части | На ед. в базисных | Коэф-ты пересчета | На ед. в текущих | В текущих ценах |  |  | Стоимость 1 чел.-ч
|  | Оплата труда рабочих, ср. разряд-3,2 | 182.32 | 1.15 | 209.67 | 1 | 209.67 | 2.52 |  |  | 8.74
|  | Затраты на эксплуатацию машин и механизмов | 6928.44 | 1.25 | 8660.55 | 1 | 8660.55 |  | 103.93
|  | в т.ч. эксплуатация машин без оплаты труда = 7467,84 - 1,76 - 716,55 - 20,54 | 6728.99 | 1.25 | 8411.24 | 1 | 8411.24 |  | 100.94
|  | в т.ч. оплата труда машинистов = 239,09 - 37,32 - 2,32 | 199.45 | 1.25 | 249.31 | 1 | 249.31 |  | 2.99 |  | 10.69
№ п/п | Код ресурса | Наименование ресурса | Измеритель | Стоимость единицы | Количество |  | Всего в базисных | Коэф-ты пересчета | Стоимость текущая
[5 empty] | на единицу | по проекту |  |  | на единицу | всего
13.1 | 1 | Затраты труда рабочих-строителей, ср. разряд-3,2 | чел.-ч | 8.74 | 23.989 | 0.28787 | 2.52 | 1 | 209.67 | 2.52
13.2 | 3 | Затраты труда машинистов | чел.-ч | 10.69 | 23.31 | 0.27975 | 2.99 | 1 | 249.31 | 2.99
13.3 | 030101 | Автопогрузчики 5 т | маш.-ч | 89.99 | 0.6875 | 0.00825 | 0.74 | 1 | 61.87 | 0.74
13.4 | 030301 | Лебедки ручные и рычажные тяговым усилием до 9,81 кН (1 т) | маш.-ч | 0.58 | 3.05 | 0.0366 | 0.02 | 1 | 1.77 | 0.02
13.5 | 121601 | Машины поливомоечные 6000 л | маш.-ч | 110 | 3.875 | 0.0465 | 5.12 | 1 | 426.25 | 5.12
13.6 | 121231 | Перегружатель асфальтовой смеси, емкость бункера до 25 т | маш.-ч | 1503.75 | 2.55 | 0.0306 | 46.01 | 1 | 3834.56 | 46.01
13.7 | 120909 | Каток самоходный ДУ-84, гладковальцевый, 14 т | маш.-ч | 197 | 1.2125 | 0.01455 | 2.87 | 1 | 238.86 | 2.87
13.8 | 381204 | Разогреватель швов ABACUS | маш.-ч | 19.4 | 2.55 | 0.0306 | 0.59 | 1 | 49.47 | 0.59
13.9 | 381205 | Каток самоходный ABG DD 74 гладковальцевый, 7т | маш.-ч | 301.36 | 1.8875 | 0.02265 | 6.83 | 1 | 568.82 | 6.83
13.10 | 381206 | Каток самоходный BW-20R, тандемный на пневмоколесном ходу, 12т | маш.-ч | 120.66 | 3.2375 | 0.03885 | 4.69 | 1 | 390.64 | 4.69
13.11 | 381207 | Каток самоходный ABG DD 90, тандемный гладковальцевый, 10т | маш.-ч | 478.66 | 2.675 | 0.0321 | 15.36 | 1 | 1280.42 | 15.36
13.12 | 393010 | Нарезчик швов FS-520 | маш.-ч | 19.04 | 1.9 | 0.0228 | 0.43 | 1 | 36.18 | 0.43
13.13 | 381202 | Асфальтоукладчик гусеничный типа ABG Titan 325 с шириной укладки от 2 до 5 м | маш.-ч | 694.79 | 2.55 | 0.0306 | 21.26 | 1 | 1771.71 | 21.26
13.14 | (204-0007) | Горячекатаная арматурная сталь гладкая класса А-I, диаметром 20-22 мм | т | 5520 | 0.0008 | 1e-05 | 0.06 | 1 | 4.42 | 0.06
13.15 | (410-0001) | Смеси асфальтобетонные дорожные, аэродромные и асфальтобетон (горячие для плотного асфальтобетона мелко и крупнозернистые, песчаные), марка I, тип А | т | 874.45 | 105.26 | 1.2631 | 1104.54 | 1 | 92044.61 | 1104.54
13.16 | (411-0002) | Вода водопроводная | м3 | 3.15 | 20.52 | 0.24624 | 0.78 | 1 | 64.64 | 0.78
13.17 | (101-1929) | Болты анкерные | т | 10068 | 0.012 | 0.000144 | 1.45 | 1 | 120.82 | 1.45
13.18 | (101-1659) | Диск алмазный для твердых материалов, диаметр 350 мм | шт. | 737 | 0.782 | 0.009384 | 6.92 | 1 | 576.33 | 6.92
13.19 | (101-0782) | Поковки из квадратных заготовок, масса 1,8 кг | т | 5989 | 0.0008 | 1e-05 | 0.06 | 1 | 4.79 | 0.06
13.20 | (101-1682) | Шнур полиамидный крученый, диаметром 2 мм | т | 40650 | 0.0024 | 2.9e-05 | 1.18 | 1 | 97.56 | 1.18
13.21 | (101-1797) | Эмульсия битумно-дорожная | т | 1554.2 | 0.004 | 4.8e-05 | 0.07 | 1 | 6.22 | 0.07
|  | НР от ОЗП+ЗПМ - 133% |  | 610.44 |  |  | 7.33
|  | СП от ОЗП+ЗПМ - 65% |  | 298.34 |  |  | 3.58
|  | Сметная стоимость |  |  |  |  | 1232.39
14 | 27-06-030-01 ФЕР-2001 Минстрой РФ пр. № 31 К=6 | При изменении толщины покрытия на 0,5 см добавлять к расценке 27-06-029-01 | 0.012 | 71116.95 | 1820.17 | 69274.08 | 853.4 | 0.27 | 21.84 | 831.29 | 2.42 | 0.03
|  |  | 1000 м2 покрытия | 22.7 | 40.13 | -- |  |  | 0.48 |  | 3.52 | 0.04
|  | Наименование затрат | Базисная стоимость | Коэф-ты тех. части | На ед. в базисных | Коэф-ты пересчета | На ед. в текущих | В текущих ценах |  |  | Стоимость 1 чел.-ч
|  | Оплата труда рабочих, ср. разряд-3,8 | 3.29 | 6.9 | 22.7 | 1 | 22.7 | 0.27 |  |  | 9.4
|  | Затраты на эксплуатацию машин и механизмов | 242.69 | 7.5 | 1820.17 | 1 | 1820.17 |  | 21.84
|  | в т.ч. эксплуатация машин без оплаты труда = 248,93 - 11,59 | 237.34 | 7.5 | 1780.05 | 1 | 1780.05 |  | 21.36
|  | в т.ч. оплата труда машинистов = 5,95 - 0,6 | 5.35 | 7.5 | 40.13 | 1 | 40.13 |  | 0.48 |  | 11.38
№ п/п | Код ресурса | Наименование ресурса | Измеритель | Стоимость единицы | Количество |  | Всего в базисных | Коэф-ты пересчета | Стоимость текущая
[5 empty] | на единицу | по проекту |  |  | на единицу | всего
14.1 | 1 | Затраты труда рабочих-строителей, ср. разряд-3,8 | чел.-ч | 9.4 | 2.415 | 0.02898 | 0.27 | 1 | 22.7 | 0.27
14.2 | 3 | Затраты труда машинистов | чел.-ч | 11.38 | 3.53 | 0.0423 | 0.48 | 1 | 40.13 | 0.48
14.3 | 030101 | Автопогрузчики 5 т | маш.-ч | 89.99 | 0.825 | 0.0099 | 0.89 | 1 | 74.24 | 0.89
14.4 | 121601 | Машины поливомоечные 6000 л | маш.-ч | 110 | 0.75 | 0.009 | 0.99 | 1 | 82.5 | 0.99
14.5 | 121231 | Перегружатель асфальтовой смеси, емкость бункера до 25 т | маш.-ч | 1503.75 | 0.75 | 0.009 | 13.53 | 1 | 1127.81 | 13.53
14.6 | 381204 | Разогреватель швов ABACUS | маш.-ч | 19.4 | 0.75 | 0.009 | 0.17 | 1 | 14.55 | 0.17
14.7 | 381202 | Асфальтоукладчик гусеничный типа ABG Titan 325 с шириной укладки от 2 до 5 м | маш.-ч | 694.79 | 0.75 | 0.009 | 6.25 | 1 | 521.09 | 6.25
14.8 | (410-0001) | Смеси асфальтобетонные дорожные, аэродромные и асфальтобетон (горячие для плотного асфальтобетона мелко и крупнозернистые, песчаные), марка I, тип А | т | 874.45 | 79.2 | 0.9504 | 831.08 | 1 | 69256.44 | 831.08
14.9 | (411-0002) | Вода водопроводная | м3 | 3.15 | 2.64 | 0.03168 | 0.1 | 1 | 8.32 | 0.1
14.10 | (101-1797) | Эмульсия битумно-дорожная | т | 1554.2 | 0.006 | 7.2e-05 | 0.11 | 1 | 9.33 | 0.11
|  | НР от ОЗП+ЗПМ - 133% |  | 83.56 |  |  | 1
|  | СП от ОЗП+ЗПМ - 65% |  | 40.84 |  |  | 0.49
|  | Сметная стоимость |  |  |  |  | 854.89
15 | 34-02-001-01 ФЕР-2001 Минстрой РФ пр. № 31 | Устройство трубопроводов из хризотилцементных труб с соединением стальными манжетами до 2 отверстий | 0.04 | 56351 | -- | 54648.42 | 2254.04 | 68.1 | -- | 2185.94 | 201.25 | 8.05
|  |  | 1 канало-километр трубопровода | 1702.58 | -- | -- |  |  | -- |  | -- | --
|  | Наименование затрат | Базисная стоимость | Коэф-ты тех. части | На ед. в базисных | Коэф-ты пересчета | На ед. в текущих | В текущих ценах |  |  | Стоимость 1 чел.-ч
|  | Оплата труда рабочих, ср. разряд-2,9 | 1480.5 | 1.15 | 1702.58 | 1 | 1702.58 | 68.1 |  |  | 8.46
№ п/п | Код ресурса | Наименование ресурса | Измеритель | Стоимость единицы | Количество |  | Всего в базисных | Коэф-ты пересчета | Стоимость текущая
[5 empty] | на единицу | по проекту |  |  | на единицу | всего
15.1 | 1 | Затраты труда рабочих-строителей, ср. разряд-2,9 | чел.-ч | 8.46 | 201.25 | 8.05 | 68.1 | 1 | 1702.58 | 68.1
15.2 | (402-0002) | Раствор готовый кладочный цементный марки 50 | м3 | 485.9 | 0.3 | 0.012 | 5.83 | 1 | 145.77 | 5.83
15.3 | (101-1564) | Гидроизол | м2 | 7.83 | 15 | 0.6 | 4.7 | 1 | 117.45 | 4.7
15.4 | (102-0097) | Брусья необрезные хвойных пород длиной 2-3,75 м, все ширины, толщиной 100-125 мм, III сорта | м3 | 802.46 | 0.08 | 0.0032 | 2.57 | 1 | 64.2 | 2.57
15.5 | (507-2609) | Манжеты стальные для стыка хризотилцементных труб М-100 | 10 шт. | 30 | 32 | 1.28 | 38.4 | 1 | 960 | 38.4
15.6 | (101-2260) | Трубы хризотилцементные безнапорные БНТ, диаметр условного прохода 100 мм | м | 53.9 | 990 | 39.6 | 2134.44 | 1 | 53361 | 2134.44
|  | НР от ОЗП+ЗПМ - 94% |  | 1600.42 |  |  | 64.02
|  | СП от ОЗП+ЗПМ - 44% |  | 749.13 |  |  | 29.97
|  | Сметная стоимость |  |  |  |  | 2348.03
16 | 08-02-142-01 ФЕРм-2001 Минстрой РФ пр. № 31 | Устройство постели при одном кабеле в траншее | 0.5 | 390.95 | 339.96 | -- | 195.47 | 25.5 | 169.98 | -- | 5.3 | 2.65
|  |  | 100 м кабеля | 50.99 | -- | -- |  |  | -- |  | -- | --
|  | Наименование затрат | Базисная стоимость | Коэф-ты тех. части | На ед. в базисных | Коэф-ты пересчета | На ед. в текущих | В текущих ценах |  |  | Стоимость 1 чел.-ч
|  | Оплата труда рабочих, ср. разряд-4 | 50.99 | 1 | 50.99 | 1 | 50.99 | 25.5 |  |  | 9.62
|  | Затраты на эксплуатацию машин и механизмов | 339.96 | 1 | 339.96 | 1 | 339.96 |  | 169.98
№ п/п | Код ресурса | Наименование ресурса | Измеритель | Стоимость единицы | Количество |  | Всего в базисных | Коэф-ты пересчета | Стоимость текущая
[5 empty] | на единицу | по проекту |  |  | на единицу | всего
16.1 | 1 | Затраты труда рабочих-строителей, ср. разряд-4 | чел.-ч | 9.62 | 5.3 | 2.65 | 25.5 | 1 | 50.99 | 25.5
16.2 | 400001 | Автомобили бортовые, грузоподъемность до 5 т | маш.-ч | 87.17 | 3.9 | 1.95 | 169.98 | 1 | 339.96 | 169.98
|  | НР от ОЗП+ЗПМ - 89% |  | 45.38 |  |  | 22.69
|  | СП от ОЗП+ЗПМ - 52% |  | 26.51 |  |  | 13.26
|  | Сметная стоимость |  |  |  |  | 231.42
17 | 08-02-142-02 ФЕРм-2001 Минстрой РФ пр. № 31 | На каждый последующий кабель добавлять к расценке 08-02-142-01 | 0.5 | 26.11 | 6.97 | -- | 13.05 | 9.57 | 3.48 | -- | 1.99 | 0.99
|  |  | 100 м кабеля | 19.14 | -- | -- |  |  | -- |  | -- | --
|  | Наименование затрат | Базисная стоимость | Коэф-ты тех. части | На ед. в базисных | Коэф-ты пересчета | На ед. в текущих | В текущих ценах |  |  | Стоимость 1 чел.-ч
|  | Оплата труда рабочих, ср. разряд-4 | 19.14 | 1 | 19.14 | 1 | 19.14 | 9.57 |  |  | 9.62
|  | Затраты на эксплуатацию машин и механизмов | 6.97 | 1 | 6.97 | 1 | 6.97 |  | 3.48
№ п/п | Код ресурса | Наименование ресурса | Измеритель | Стоимость единицы | Количество |  | Всего в базисных | Коэф-ты пересчета | Стоимость текущая
[5 empty] | на единицу | по проекту |  |  | на единицу | всего
17.1 | 1 | Затраты труда рабочих-строителей, ср. разряд-4 | чел.-ч | 9.62 | 1.99 | 0.995 | 9.57 | 1 | 19.14 | 9.57
17.2 | 400001 | Автомобили бортовые, грузоподъемность до 5 т | маш.-ч | 87.17 | 0.08 | 0.04 | 3.49 | 1 | 6.97 | 3.49
|  | НР от ОЗП+ЗПМ - 89% |  | 17.03 |  |  | 8.52
|  | СП от ОЗП+ЗПМ - 52% |  | 9.95 |  |  | 4.98
|  | Сметная стоимость |  |  |  |  | 26.56
18 | Торговая сеть | Песок для строительных работ | 3 | 89.21 | -- | 89.21 | 267.63 | -- | -- | 267.63 | -- | --
|  |  | м3 | -- | -- | -- |  |  | -- |  | -- | --
|  | Наименование затрат | Базисная стоимость | Коэф-ты тех. части | На ед. в базисных | Коэф-ты пересчета | На ед. в текущих | В текущих ценах |  |  | Стоимость 1 чел.-ч
|  | Ресурсы по проекту - конструкции | 89.21 | 1 | 89.21 | 1 | 89.21 |  |  | 267.63
19 | 08-02-141-03 ФЕРм-2001 Минстрой РФ пр. № 31 | Кабель до 35 кВ в готовых траншеях без покрытий, масса 1 м до 3 кг | 1 | 399.98 | 219.3 | 71.4 | 399.98 | 109.28 | 219.3 | 71.4 | 11.36 | 11.36
|  |  | 100 м кабеля | 109.28 | 12.69 | -- |  |  | 12.69 |  | 0.94 | 0.94
|  | Наименование затрат | Базисная стоимость | Коэф-ты тех. части | На ед. в базисных | Коэф-ты пересчета | На ед. в текущих | В текущих ценах |  |  | Стоимость 1 чел.-ч
|  | Оплата труда рабочих, ср. разряд-4 | 109.28 | 1 | 109.28 | 1 | 109.28 | 109.28 |  |  | 9.62
|  | Затраты на эксплуатацию машин и механизмов | 219.3 | 1 | 219.3 | 1 | 219.3 |  | 219.3
|  | в т.ч. эксплуатация машин без оплаты труда | 206.61 | 1 | 206.61 | 1 | 206.61 |  | 206.61
|  | в т.ч. оплата труда машинистов | 12.69 | 1 | 12.69 | 1 | 12.69 |  | 12.69 |  | 13.5
№ п/п | Код ресурса | Наименование ресурса | Измеритель | Стоимость единицы | Количество |  | Всего в базисных | Коэф-ты пересчета | Стоимость текущая
[5 empty] | на единицу | по проекту |  |  | на единицу | всего
19.1 | 1 | Затраты труда рабочих-строителей, ср. разряд-4 | чел.-ч | 9.62 | 11.36 | 11.36 | 109.28 | 1 | 109.28 | 109.28
19.2 | 3 | Затраты труда машинистов | чел.-ч | 13.5 | 0.94 | 0.94 | 12.69 | 1 | 12.69 | 12.69
19.3 | 030203 | Домкраты гидравлические грузоподъемностью 63-100 т | маш.-ч | 0.9 | 2.58 | 2.58 | 2.32 | 1 | 2.32 | 2.32
19.4 | 021102 | Краны на автомобильном ходу при работе на монтаже технологического оборудования 10 т | маш.-ч | 134.65 | 0.94 | 0.94 | 126.57 | 1 | 126.57 | 126.57
19.5 | 030402 | Лебедки электрические тяговым усилием до 12,26 кН (1,25 т) | маш.-ч | 3.28 | 2.58 | 2.58 | 8.46 | 1 | 8.46 | 8.46
19.6 | 400001 | Автомобили бортовые, грузоподъемность до 5 т | маш.-ч | 87.17 | 0.94 | 0.94 | 81.94 | 1 | 81.94 | 81.94
19.7 | (101-2143) | Краска | кг | 28.6 | 0.25 | 0.25 | 7.15 | 1 | 7.15 | 7.15
19.8 | (113-1786) | Лак битумный БТ-123 | т | 7826.9 | 6e-05 | 6e-05 | 0.47 | 1 | 0.47 | 0.47
19.9 | (101-1755) | Сталь полосовая, марка стали Ст3сп шириной 50-200 мм толщиной 4-5 мм | т | 5000 | 0.001 | 0.001 | 5 | 1 | 5 | 5
19.10 | (101-2478) | Лента К226 | 100 м | 120 | 0.0096 | 0.0096 | 1.15 | 1 | 1.15 | 1.15
19.11 | (101-1641) | Сталь угловая равнополочная, марка стали ВСт3кп2, размером 50x50x5 мм | т | 5763 | 0.01 | 0.01 | 57.63 | 1 | 57.63 | 57.63
|  | НР от ОЗП+ЗПМ - 89% |  | 108.55 |  |  | 108.55
|  | СП от ОЗП+ЗПМ - 52% |  | 63.42 |  |  | 63.42
|  | Сметная стоимость |  |  |  |  | 571.95
20 | 08-02-148-03 ФЕРм-2001 Минстрой РФ пр. № 31 | Кабель до 35 кВ в проложенных трубах, блоках и коробах, масса 1 м кабеля до 3 кг | 0.4 | 276.41 | 62.21 | 35.65 | 110.56 | 71.42 | 24.88 | 14.26 | 18.56 | 7.42
|  |  | 100 м кабеля | 178.55 | 2.7 | -- |  |  | 1.08 |  | 0.2 | 0.08
|  | Наименование затрат | Базисная стоимость | Коэф-ты тех. части | На ед. в базисных | Коэф-ты пересчета | На ед. в текущих | В текущих ценах |  |  | Стоимость 1 чел.-ч
|  | Оплата труда рабочих, ср. разряд-4 | 178.55 | 1 | 178.55 | 1 | 178.55 | 71.42 |  |  | 9.62
|  | Затраты на эксплуатацию машин и механизмов | 62.21 | 1 | 62.21 | 1 | 62.21 |  | 24.88
|  | в т.ч. эксплуатация машин без оплаты труда | 59.51 | 1 | 59.51 | 1 | 59.51 |  | 23.8
|  | в т.ч. оплата труда машинистов | 2.7 | 1 | 2.7 | 1 | 2.7 |  | 1.08 |  | 13.5
№ п/п | Код ресурса | Наименование ресурса | Измеритель | Стоимость единицы | Количество |  | Всего в базисных | Коэф-ты пересчета | Стоимость текущая
[5 empty] | на единицу | по проекту |  |  | на единицу | всего
20.1 | 1 | Затраты труда рабочих-строителей, ср. разряд-4 | чел.-ч | 9.62 | 18.56 | 7.424 | 71.42 | 1 | 178.55 | 71.42
20.2 | 3 | Затраты труда машинистов | чел.-ч | 13.5 | 0.2 | 0.08 | 1.08 | 1 | 2.7 | 1.08
20.3 | 030203 | Домкраты гидравлические грузоподъемностью 63-100 т | маш.-ч | 0.9 | 4.27 | 1.708 | 1.54 | 1 | 3.84 | 1.54
20.4 | 021102 | Краны на автомобильном ходу при работе на монтаже технологического оборудования 10 т | маш.-ч | 134.65 | 0.2 | 0.08 | 10.77 | 1 | 26.93 | 10.77
20.5 | 030402 | Лебедки электрические тяговым усилием до 12,26 кН (1,25 т) | маш.-ч | 3.28 | 4.27 | 1.708 | 5.6 | 1 | 14.01 | 5.6
20.6 | 400001 | Автомобили бортовые, грузоподъемность до 5 т | маш.-ч | 87.17 | 0.2 | 0.08 | 6.97 | 1 | 17.43 | 6.97
20.7 | (113-1786) | Лак битумный БТ-123 | т | 7826.9 | 6e-05 | 2.4e-05 | 0.19 | 1 | 0.47 | 0.19
20.8 | (101-2478) | Лента К226 | 100 м | 120 | 0.0096 | 0.00384 | 0.46 | 1 | 1.15 | 0.46
20.9 | (506-1362) | Припои оловянно-свинцовые бессурьмянистые марки ПОС30 | кг | 68.05 | 0.5 | 0.2 | 13.61 | 1 | 34.02 | 13.61
|  | НР от ОЗП+ЗПМ - 89% |  | 161.31 |  |  | 64.53
|  | СП от ОЗП+ЗПМ - 52% |  | 94.25 |  |  | 37.7
|  | Сметная стоимость |  |  |  |  | 212.79
21 | 08-02-146-04 ФЕРм-2001 Минстрой РФ пр. № 31 | Кабель до 35 кВ с креплением накладными скобами, масса 1 м кабеля до 3 кг | 0.1 | 1118.84 | 880.01 | 59.51 | 111.88 | 17.93 | 88 | 5.95 | 18.64 | 1.86
|  |  | 100 м кабеля | 179.32 | 80.06 | -- |  |  | 8.01 |  | 5.93 | 0.59
|  | Наименование затрат | Базисная стоимость | Коэф-ты тех. части | На ед. в базисных | Коэф-ты пересчета | На ед. в текущих | В текущих ценах |  |  | Стоимость 1 чел.-ч
|  | Оплата труда рабочих, ср. разряд-4 | 179.32 | 1 | 179.32 | 1 | 179.32 | 17.93 |  |  | 9.62
|  | Затраты на эксплуатацию машин и механизмов | 880.01 | 1 | 880.01 | 1 | 880.01 |  | 88
|  | в т.ч. эксплуатация машин без оплаты труда | 799.95 | 1 | 799.95 | 1 | 799.95 |  | 79.99
|  | в т.ч. оплата труда машинистов | 80.06 | 1 | 80.06 | 1 | 80.06 |  | 8.01 |  | 13.5
№ п/п | Код ресурса | Наименование ресурса | Измеритель | Стоимость единицы | Количество |  | Всего в базисных | Коэф-ты пересчета | Стоимость текущая
[5 empty] | на единицу | по проекту |  |  | на единицу | всего
21.1 | 1 | Затраты труда рабочих-строителей, ср. разряд-4 | чел.-ч | 9.62 | 18.64 | 1.864 | 17.93 | 1 | 179.32 | 17.93
21.2 | 3 | Затраты труда машинистов | чел.-ч | 13.5 | 5.93 | 0.593 | 8.01 | 1 | 80.06 | 8.01
21.3 | 031050 | Вышка телескопическая 25 м | маш.-ч | 142.7 | 5.73 | 0.573 | 81.77 | 1 | 817.67 | 81.77
21.4 | 030203 | Домкраты гидравлические грузоподъемностью 63-100 т | маш.-ч | 0.9 | 4.3 | 0.43 | 0.39 | 1 | 3.87 | 0.39
21.5 | 021102 | Краны на автомобильном ходу при работе на монтаже технологического оборудования 10 т | маш.-ч | 134.65 | 0.2 | 0.02 | 2.69 | 1 | 26.93 | 2.69
21.6 | 030402 | Лебедки электрические тяговым усилием до 12,26 кН (1,25 т) | маш.-ч | 3.28 | 4.3 | 0.43 | 1.41 | 1 | 14.1 | 1.41
21.7 | 400001 | Автомобили бортовые, грузоподъемность до 5 т | маш.-ч | 87.17 | 0.2 | 0.02 | 1.74 | 1 | 17.43 | 1.74
21.8 | (113-1786) | Лак битумный БТ-123 | т | 7826.9 | 0.00288 | 0.000288 | 2.25 | 1 | 22.54 | 2.25
21.9 | (101-2478) | Лента К226 | 100 м | 120 | 0.0245 | 0.00245 | 0.29 | 1 | 2.94 | 0.29
21.10 | (506-1362) | Припои оловянно-свинцовые бессурьмянистые марки ПОС30 | кг | 68.05 | 0.5 | 0.05 | 3.4 | 1 | 34.02 | 3.4
|  | НР от ОЗП+ЗПМ - 89% |  | 230.85 |  |  | 23.08
|  | СП от ОЗП+ЗПМ - 52% |  | 134.88 |  |  | 13.49
|  | Сметная стоимость |  |  |  |  | 148.45
22 | 08-02-145-03 ФЕРм-2001 Минстрой РФ пр. № 31 | Кабель до 35 кВ, прокладываемый по дну канала без креплений, масса 1 м кабеля до 3 кг | 0.1 | 168.84 | 51.26 | 46.01 | 16.88 | 7.16 | 5.13 | 4.59 | 7.44 | 0.74
|  |  | 100 м кабеля | 71.57 | 2.7 | -- |  |  | 0.27 |  | 0.2 | 0.02
|  | Наименование затрат | Базисная стоимость | Коэф-ты тех. части | На ед. в базисных | Коэф-ты пересчета | На ед. в текущих | В текущих ценах |  |  | Стоимость 1 чел.-ч
|  | Оплата труда рабочих, ср. разряд-4 | 71.57 | 1 | 71.57 | 1 | 71.57 | 7.16 |  |  | 9.62
|  | Затраты на эксплуатацию машин и механизмов | 51.26 | 1 | 51.26 | 1 | 51.26 |  | 5.13
|  | в т.ч. эксплуатация машин без оплаты труда | 48.56 | 1 | 48.56 | 1 | 48.56 |  | 4.86
|  | в т.ч. оплата труда машинистов | 2.7 | 1 | 2.7 | 1 | 2.7 |  | 0.27 |  | 13.5
№ п/п | Код ресурса | Наименование ресурса | Измеритель | Стоимость единицы | Количество |  | Всего в базисных | Коэф-ты пересчета | Стоимость текущая
[5 empty] | на единицу | по проекту |  |  | на единицу | всего
22.1 | 1 | Затраты труда рабочих-строителей, ср. разряд-4 | чел.-ч | 9.62 | 7.44 | 0.744 | 7.16 | 1 | 71.57 | 7.16
22.2 | 3 | Затраты труда машинистов | чел.-ч | 13.5 | 0.2 | 0.02 | 0.27 | 1 | 2.7 | 0.27
22.3 | 030203 | Домкраты гидравлические грузоподъемностью 63-100 т | маш.-ч | 0.9 | 1.65 | 0.165 | 0.15 | 1 | 1.49 | 0.15
22.4 | 021102 | Краны на автомобильном ходу при работе на монтаже технологического оборудования 10 т | маш.-ч | 134.65 | 0.2 | 0.02 | 2.69 | 1 | 26.93 | 2.69
22.5 | 030402 | Лебедки электрические тяговым усилием до 12,26 кН (1,25 т) | маш.-ч | 3.28 | 1.65 | 0.165 | 0.54 | 1 | 5.41 | 0.54
22.6 | 400001 | Автомобили бортовые, грузоподъемность до 5 т | маш.-ч | 87.17 | 0.2 | 0.02 | 1.74 | 1 | 17.43 | 1.74
22.7 | (113-1786) | Лак битумный БТ-123 | т | 7826.9 | 6e-05 | 6e-06 | 0.05 | 1 | 0.47 | 0.05
22.8 | (101-2478) | Лента К226 | 100 м | 120 | 0.096 | 0.0096 | 1.15 | 1 | 11.52 | 1.15
22.9 | (506-1362) | Припои оловянно-свинцовые бессурьмянистые марки ПОС30 | кг | 68.05 | 0.5 | 0.05 | 3.4 | 1 | 34.02 | 3.4
|  | НР от ОЗП+ЗПМ - 89% |  | 66.1 |  |  | 6.61
|  | СП от ОЗП+ЗПМ - 52% |  | 38.62 |  |  | 3.86
|  | Сметная стоимость |  |  |  |  | 27.35
23 | Торговая сеть | Кабель АВБбШв 4х120 мм2 1кВ | 160 | 110.02 | -- | 110.02 | 17603.2 | -- | -- | 17603.2 | -- | --
|  |  | м | -- | -- | -- |  |  | -- |  | -- | --
|  | Наименование затрат | Базисная стоимость | Коэф-ты тех. части | На ед. в базисных | Коэф-ты пересчета | На ед. в текущих | В текущих ценах |  |  | Стоимость 1 чел.-ч
|  | Ресурсы по проекту - конструкции | 110.02 | 1 | 110.02 | 1 | 110.02 |  |  | 17603.2
24 | 08-02-144-06 ФЕРм-2001 Минстрой РФ пр. № 31 | Присоединение к зажимам жил проводов или кабелей сечением до 150 мм2 | 0.16 | 218.57 | -- | -- | 34.97 | 34.97 | -- | -- | 22.72 | 3.64
|  |  | 100 шт. | 218.57 | -- | -- |  |  | -- |  | -- | --
|  | Наименование затрат | Базисная стоимость | Коэф-ты тех. части | На ед. в базисных | Коэф-ты пересчета | На ед. в текущих | В текущих ценах |  |  | Стоимость 1 чел.-ч
|  | Оплата труда рабочих, ср. разряд-4 | 218.57 | 1 | 218.57 | 1 | 218.57 | 34.97 |  |  | 9.62
№ п/п | Код ресурса | Наименование ресурса | Измеритель | Стоимость единицы | Количество |  | Всего в базисных | Коэф-ты пересчета | Стоимость текущая
[5 empty] | на единицу | по проекту |  |  | на единицу | всего
24.1 | 1 | Затраты труда рабочих-строителей, ср. разряд-4 | чел.-ч | 9.62 | 22.72 | 3.6352 | 34.97 | 1 | 218.57 | 34.97
|  | НР от ОЗП+ЗПМ - 89% |  | 194.53 |  |  | 31.12
|  | СП от ОЗП+ЗПМ - 52% |  | 113.66 |  |  | 18.19
|  | Сметная стоимость |  |  |  |  | 84.28
25 | 08-02-165-03 ФЕРм-2001 Минстрой РФ пр. № 31 | Муфта концевая для 4-жильного кабеля напряжением 1 кВ, сечение одной жилы до 185 мм2 | 4 | 663.44 | 609.33 | 2.16 | 2653.78 | 207.8 | 2437.32 | 8.66 | 5.4 | 21.6
|  |  | 1 шт. | 51.95 | 57.65 | -- |  |  | 230.6 |  | 4.27 | 17.08
|  | Наименование затрат | Базисная стоимость | Коэф-ты тех. части | На ед. в базисных | Коэф-ты пересчета | На ед. в текущих | В текущих ценах |  |  | Стоимость 1 чел.-ч
|  | Оплата труда рабочих, ср. разряд-4 | 51.95 | 1 | 51.95 | 1 | 51.95 | 207.8 |  |  | 9.62
|  | Затраты на эксплуатацию машин и механизмов | 609.33 | 1 | 609.33 | 1 | 609.33 |  | 2437.32
|  | в т.ч. эксплуатация машин без оплаты труда | 551.68 | 1 | 551.68 | 1 | 551.68 |  | 2206.72
|  | в т.ч. оплата труда машинистов | 57.65 | 1 | 57.65 | 1 | 57.65 |  | 230.6 |  | 13.5
№ п/п | Код ресурса | Наименование ресурса | Измеритель | Стоимость единицы | Количество |  | Всего в базисных | Коэф-ты пересчета | Стоимость текущая
[5 empty] | на единицу | по проекту |  |  | на единицу | всего
25.1 | 1 | Затраты труда рабочих-строителей, ср. разряд-4 | чел.-ч | 9.62 | 5.4 | 21.6 | 207.8 | 1 | 51.95 | 207.8
25.2 | 3 | Затраты труда машинистов | чел.-ч | 13.5 | 4.27 | 17.08 | 230.6 | 1 | 57.65 | 230.6
25.3 | 031050 | Вышка телескопическая 25 м | маш.-ч | 142.7 | 4.27 | 17.08 | 2437.32 | 1 | 609.33 | 2437.32
25.4 | (101-0069) | Бензин авиационный Б-70 | т | 4488.4 | 0.0004 | 0.0016 | 7.18 | 1 | 1.8 | 7.18
25.5 | (101-2478) | Лента К226 | 100 м | 120 | 0.0024 | 0.0096 | 1.15 | 1 | 0.29 | 1.15
25.6 | (509-1206) | Парафины нефтяные твердые марки Т-1 | т | 8105.71 | 1e-05 | 4e-05 | 0.32 | 1 | 0.08 | 0.32
|  | НР от ОЗП+ЗПМ - 89% |  | 97.54 |  |  | 390.18
|  | СП от ОЗП+ЗПМ - 52% |  | 56.99 |  |  | 227.97
|  | Сметная стоимость |  |  |  |  | 3271.93
26 | Торговая сеть | Муфта концевая 4КВТп-1-70/120 | 4 | 416.29 | -- | 416.29 | 1665.16 | -- | -- | 1665.16 | -- | --
|  |  | шт | -- | -- | -- |  |  | -- |  | -- | --
|  | Наименование затрат | Базисная стоимость | Коэф-ты тех. части | На ед. в базисных | Коэф-ты пересчета | На ед. в текущих | В текущих ценах |  |  | Стоимость 1 чел.-ч
|  | Ресурсы по проекту - конструкции | 416.29 | 1 | 416.29 | 1 | 416.29 |  |  | 1665.16
27 | 46-03-010-02 ФЕР-2001 Минстрой РФ пр. № 31 ФЕР часть 46 прил. 46.1 п.3.3 Кзтр=1,75, Кэм=1,75 | Пробивка в бетонных стенах и полах толщиной 100 мм отверстий площадью до 100 см2. В конструкциях толщиной 150-200 мм, применен коэффициент к оплате труда рабочих-строителей - 1,75 и к стоимости эксплуатации машин - 1,75 | 0.02 | 2053.71 | 1464.07 | -- | 41.07 | 11.79 | 29.28 | -- | 62 | 1.24
|  |  | 100 отверстий | 589.64 | 158.27 | -- |  |  | 3.17 |  | 15.73 | 0.31
|  | Наименование затрат | Базисная стоимость | Коэф-ты тех. части | На ед. в базисных | Коэф-ты пересчета | На ед. в текущих | В текущих ценах |  |  | Стоимость 1 чел.-ч
|  | Оплата труда рабочих, ср. разряд-3,9 | 336.94 | 1.75 | 589.64 | 1 | 589.64 | 11.79 |  |  | 9.51
|  | Затраты на эксплуатацию машин и механизмов | 836.61 | 1.75 | 1464.07 | 1 | 1464.07 |  | 29.28
|  | в т.ч. эксплуатация машин без оплаты труда | 746.17 | 1.75 | 1305.8 | 1 | 1305.8 |  | 26.11
|  | в т.ч. оплата труда машинистов | 90.44 | 1.75 | 158.27 | 1 | 158.27 |  | 3.17 |  | 10.06
№ п/п | Код ресурса | Наименование ресурса | Измеритель | Стоимость единицы | Количество |  | Всего в базисных | Коэф-ты пересчета | Стоимость текущая
[5 empty] | на единицу | по проекту |  |  | на единицу | всего
27.1 | 1 | Затраты труда рабочих-строителей, ср. разряд-3,9 | чел.-ч | 9.51 | 62.0025 | 1.2401 | 11.79 | 1 | 589.64 | 11.79
27.2 | 3 | Затраты труда машинистов | чел.-ч | 10.06 | 15.73 | 0.31465 | 3.17 | 1 | 158.27 | 3.17
27.3 | 050101 | Компрессоры передвижные с двигателем внутреннего сгорания давлением до 686 кПа (7 ат), производительность до 5 м3/мин | маш.-ч | 90 | 15.7325 | 0.31465 | 28.32 | 1 | 1415.92 | 28.32
27.4 | 330804 | Молотки при работе от передвижных компрессорных станций отбойные пневматические | маш.-ч | 1.53 | 31.465 | 0.6293 | 0.96 | 1 | 48.14 | 0.96
|  | НР от ОЗП+ЗПМ - 103% |  | 770.35 |  |  | 15.41
|  | СП от ОЗП+ЗПМ - 48% |  | 359 |  |  | 7.18
|  | Сметная стоимость |  |  |  |  | 63.66
28 | 08-02-155-01 ФЕРм-2001 Минстрой РФ пр. № 31 | Герметизация проходов при вводе кабелей в помещения уплотнительной массой | 4 | 18.66 | -- | 15 | 74.63 | 14.64 | -- | 59.99 | 0.38 | 1.52
|  |  | 1 проход кабеля | 3.66 | -- | -- |  |  | -- |  | -- | --
|  | Наименование затрат | Базисная стоимость | Коэф-ты тех. части | На ед. в базисных | Коэф-ты пересчета | На ед. в текущих | В текущих ценах |  |  | Стоимость 1 чел.-ч
|  | Оплата труда рабочих, ср. разряд-4 | 3.66 | 1 | 3.66 | 1 | 3.66 | 14.64 |  |  | 9.63
№ п/п | Код ресурса | Наименование ресурса | Измеритель | Стоимость единицы | Количество |  | Всего в базисных | Коэф-ты пересчета | Стоимость текущая
[5 empty] | на единицу | по проекту |  |  | на единицу | всего
28.1 | 1 | Затраты труда рабочих-строителей, ср. разряд-4 | чел.-ч | 9.63 | 0.38 | 1.52 | 14.64 | 1 | 3.66 | 14.64
28.2 | (101-1705) | Пакля пропитанная | кг | 9.04 | 0.15 | 0.6 | 5.42 | 1 | 1.36 | 5.42
28.3 | (509-0988) | Шнур асбестовый общего назначения марки ШАОН диаметром 3-5 мм | т | 26950 | 6e-05 | 0.00024 | 6.47 | 1 | 1.62 | 6.47
28.4 | (509-0900) | Уплотнительный состав | кг | 16.7 | 0.72 | 2.88 | 48.1 | 1 | 12.02 | 48.1
|  | НР от ОЗП+ЗПМ - 89% |  | 3.26 |  |  | 13.03
|  | СП от ОЗП+ЗПМ - 52% |  | 1.9 |  |  | 7.61
|  | Сметная стоимость |  |  |  |  | 95.27
29 | 01-01-01-033 ФССЦпг-2001 Минстрой РФ пр. № 703 К=3,263 | Погрузка при автомобильных перевозках асфальтобетона. Коэф. пересчета к транспортным расходам 3,263 | 2.214 | 12.04 | -- | -- | 26.66 | -- | -- | -- | -- | --
|  |  | 1 т груза | -- | -- | -- |  |  | -- |  | -- | --
|  | Наименование затрат | Базисная стоимость | Коэф-ты тех. части | На ед. в базисных | Коэф-ты пересчета | На ед. в текущих | В текущих ценах |  |  | Стоимость 1 чел.-ч
|  | Стоимость транспортных расходов | 3.69 | 1 | 3.69 | 3.263 | 12.04 |  |  | 26.66
30 | 01-01-01-034 ФССЦпг-2001 Минстрой РФ пр. № 703 К=3,263 | Погрузка при автомобильных перевозках щебня (выгрузка учитывает затраты на штабелирование). Коэф. пересчета к транспортным расходам 3,263 | 3.792 | 10.7 | -- | -- | 40.58 | -- | -- | -- | -- | --
|  |  | 1 т груза | -- | -- | -- |  |  | -- |  | -- | --
|  | Наименование затрат | Базисная стоимость | Коэф-ты тех. части | На ед. в базисных | Коэф-ты пересчета | На ед. в текущих | В текущих ценах |  |  | Стоимость 1 чел.-ч
|  | Стоимость транспортных расходов | 3.28 | 1 | 3.28 | 3.263 | 10.7 |  |  | 40.58
31 | 01-01-01-037 ФССЦпг-2001 Минстрой РФ пр. № 703 К=3,263 | Погрузка при автомобильных перевозках песка (выгрузка учитывает перекидку и штабелирование). Коэф. пересчета к транспортным расходам 3,263 | 4.5 | 7.99 | -- | -- | 35.97 | -- | -- | -- | -- | --
|  |  | 1 т груза | -- | -- | -- |  |  | -- |  | -- | --
|  | Наименование затрат | Базисная стоимость | Коэф-ты тех. части | На ед. в базисных | Коэф-ты пересчета | На ед. в текущих | В текущих ценах |  |  | Стоимость 1 чел.-ч
|  | Стоимость транспортных расходов | 2.45 | 1 | 2.45 | 3.263 | 7.99 |  |  | 35.97
32 | 01-01-01-045 ФССЦпг-2001 Минстрой РФ пр. № 703 К=3,263 | Погрузка при автомобильных перевозках кабеля (с использованием погрузчика).Коэф. пересчета к транспортным расходам 3,263 | 0.403 | 58.57 | -- | -- | 23.6 | -- | -- | -- | -- | --
|  |  | 1 т груза | -- | -- | -- |  |  | -- |  | -- | --
|  | Наименование затрат | Базисная стоимость | Коэф-ты тех. части | На ед. в базисных | Коэф-ты пересчета | На ед. в текущих | В текущих ценах |  |  | Стоимость 1 чел.-ч
|  | Стоимость транспортных расходов | 17.95 | 1 | 17.95 | 3.263 | 58.57 |  |  | 23.6
33 | 01-01-02-033 ФССЦпг-2001 Минстрой РФ пр. № 703 К=3,263 | Разгрузка при автомобильных перевозках асфальтобетона. Коэф. пересчета к транспортным расходам 3,263 | 2.214 | 12.04 | -- | -- | 26.66 | -- | -- | -- | -- | --
|  |  | 1 т груза | -- | -- | -- |  |  | -- |  | -- | --
|  | Наименование затрат | Базисная стоимость | Коэф-ты тех. части | На ед. в базисных | Коэф-ты пересчета | На ед. в текущих | В текущих ценах |  |  | Стоимость 1 чел.-ч
|  | Стоимость транспортных расходов | 3.69 | 1 | 3.69 | 3.263 | 12.04 |  |  | 26.66
34 | 01-01-02-034 ФССЦпг-2001 Минстрой РФ пр. № 703 К=3,263 | Разгрузка при автомобильных перевозках щебня (выгрузка учитывает затраты на штабелирование). Коэф. пересчета к транспортным расходам 3,263 | 3.792 | 16.09 | -- | -- | 61 | -- | -- | -- | -- | --
|  |  | 1 т груза | -- | -- | -- |  |  | -- |  | -- | --
|  | Наименование затрат | Базисная стоимость | Коэф-ты тех. части | На ед. в базисных | Коэф-ты пересчета | На ед. в текущих | В текущих ценах |  |  | Стоимость 1 чел.-ч
|  | Стоимость транспортных расходов | 4.93 | 1 | 4.93 | 3.263 | 16.09 |  |  | 61
35 | 01-01-02-037 ФССЦпг-2001 Минстрой РФ пр. № 703 К=3,263 | Разгрузка при автомобильных перевозках песка (выгрузка учитывает перекидку и штабелирование). Коэф. пересчета к транспортным расходам 3,263 | 4.5 | 13.64 | -- | -- | 61.38 | -- | -- | -- | -- | --
|  |  | 1 т груза | -- | -- | -- |  |  | -- |  | -- | --
|  | Наименование затрат | Базисная стоимость | Коэф-ты тех. части | На ед. в базисных | Коэф-ты пересчета | На ед. в текущих | В текущих ценах |  |  | Стоимость 1 чел.-ч
|  | Стоимость транспортных расходов | 4.18 | 1 | 4.18 | 3.263 | 13.64 |  |  | 61.38
36 | 01-01-02-045 ФССЦпг-2001 Минстрой РФ пр. № 703 К=3,263 | Разгрузка при автомобильных перевозках кабеля (с использованием погрузчика). Коэф. пересчета к транспортным расходам 3,263 | 0.403 | 47.02 | -- | -- | 18.95 | -- | -- | -- | -- | --
|  |  | 1 т груза | -- | -- | -- |  |  | -- |  | -- | --
|  | Наименование затрат | Базисная стоимость | Коэф-ты тех. части | На ед. в базисных | Коэф-ты пересчета | На ед. в текущих | В текущих ценах |  |  | Стоимость 1 чел.-ч
|  | Стоимость транспортных расходов | 14.41 | 1 | 14.41 | 3.263 | 47.02 |  |  | 18.95
37 | 03-02-03-020 ФССЦпг-2001 Минстрой РФ пр. № 31 К=3,263 | Перевозка грузов III класса автомобилями бортовыми грузоподъемностью до 5 т на расстояние до 20 км. Коэф. пересчета к транспортным расходам 3,263 | 0.403 | 151.37 | -- | -- | 61 | -- | -- | -- | -- | --
|  |  | 1 т груза | -- | -- | -- |  |  | -- |  | -- | --
|  | Наименование затрат | Базисная стоимость | Коэф-ты тех. части | На ед. в базисных | Коэф-ты пересчета | На ед. в текущих | В текущих ценах |  |  | Стоимость 1 чел.-ч
|  | Стоимость транспортных расходов | 46.39 | 1 | 46.39 | 3.263 | 151.37 |  |  | 61
38 | 03-21-01-020 ФССЦпг-2001 Минстрой РФ пр. № 31 К=3,263 | Перевозка грузов I класса автомобилями-самосвалами грузоподъемностью 10 т работающих вне карьера на расстояние до 20 км (щебень, песок). Коэф. пересчета к транспортным расходам 3,263 | 8.292 | 50.09 | -- | -- | 415.32 | -- | -- | -- | -- | --
|  |  | 1 т груза | -- | -- | -- |  |  | -- |  | -- | --
|  | Наименование затрат | Базисная стоимость | Коэф-ты тех. части | На ед. в базисных | Коэф-ты пересчета | На ед. в текущих | В текущих ценах |  |  | Стоимость 1 чел.-ч
|  | Стоимость транспортных расходов | 15.35 | 1 | 15.35 | 3.263 | 50.09 |  |  | 415.32
39 | 03-21-02-020 ФССЦпг-2001 Минстрой РФ пр. № 31 К=3,263 | Перевозка грузов II класса автомобилями-самосвалами грузоподъемностью 10 т работающих вне карьера на расстояние до 20 км (асфальтобетон). Коэф. пересчета к транспортным расходам 3,263 | 2.214 | 58.93 | -- | -- | 130.47 | -- | -- | -- | -- | --
|  |  | 1 т груза | -- | -- | -- |  |  | -- |  | -- | --
|  | Наименование затрат | Базисная стоимость | Коэф-ты тех. части | На ед. в базисных | Коэф-ты пересчета | На ед. в текущих | В текущих ценах |  |  | Стоимость 1 чел.-ч
|  | Стоимость транспортных расходов | 18.06 | 1 | 18.06 | 3.263 | 58.93 |  |  | 130.47
|  | Итого прямые затраты по смете: | руб. |  |  |  | 29657.73 | 1257.1 | 3403.04 | 24096 |  | 148.8
|  |  | руб. | [5 empty] | 300.76 |  |  | 22.89
| Стоимость монтажных работ - |  | руб. |  |  |  | 23147.21
| Всего оплата труда - |  | руб. |  |  |  |  | 750.91
| Стоимость материалов и конструкций - |  | руб. |  |  |  | 19535.99
| Ресурсы на опробование - |  | руб. |  |  |  | 164.86
|  | Накладные расходы - | руб. |  |  |  | 668.31
|  | Сметная прибыль - | руб. |  |  |  | 390.47
| Всего, стоимость монтажных работ - |  | руб. |  |  |  | 24205.99
|  | Нормативная трудоемкость - | чел.-ч | [8 empty] | 70.51
|  | Сметная заработная плата - | руб. |  |  |  |  | 750.91
| Стоимость общестроительных работ - |  | руб. |  |  |  | 6510.52
| Всего оплата труда - |  | руб. |  |  |  |  | 806.95
| Местные и неучтенные материалы |  | руб. |  |  |  | 4395.14
| Транспортные расходы - |  | руб. |  |  |  | 901.6
|  | Накладные расходы - | руб. |  |  |  | 641.95
|  | Сметная прибыль - | руб. |  |  |  | 272.18
| Всего, стоимость общестроительных работ - |  | руб. |  |  |  | 7424.65
|  | Нормативная трудоемкость - | чел.-ч | [8 empty] | 101.19
|  | Сметная заработная плата - | руб. |  |  |  |  | 806.95
|  | Итого по смете: | руб. |  |  |  | 31630.64
|  | Нормативная трудоемкость - | чел.-ч | [8 empty] | 171.69
|  | Сметная заработная плата - | руб. |  |  |  |  | 1557.86
Пересчет итогов в цены на г.
| Оплата труда осн. рабочих |  | 1257 | х 35,89 |  |  | 45114
| Затраты на экспл. машин |  | 3403 | х 12,55 |  |  | 42708
| (в т.ч. опл. труда механизаторов) |  | 301 | х 35,89 |  |  |  |  | 10803
| Стоимость материальных ресурсов |  | 24998 | х 5,7 |  |  | 142489
| Итого прямых затрат | [5 empty] | 230311
| Накладные расходы в текущих ценах |  | 1310 | х 35,89 | х 1,0 |  | 47016
| Сметная прибыль в текущих ценах |  | 663 | х 35,89 | х 1,0 |  | 23795
| ИТОГО в ценах на г. | [5 empty] | 301122
| Итого с непредвиденными затратами |  | 3 % | 301122 | 9034 |  | 310156
| Налог на добавленную стоимость (НДС) |  | 0 %
| Итого с налогом на добавленную стоимость (НДС) | [5 empty] | 310156
| Итого в прогнозном уровне |  | 310156 | х
| Составил |  |  | Борцова Т.Е.

## Ш.Елагина 19
Форма №4
(наименование стройки)
ЛОКАЛЬНЫЙ СМЕТНЫЙ РАСЧЕТ
(локальная смета)
на | , Замена кабельной линии КЛ-0,4 кВ ул. Штурмана Елагина 19
(наименование работ и затрат, наименование объекта)
2016 г.
|  |  |  | Сметная стоимость | [5 empty] | 31,296 / | 331.275 | тыс.руб.
|  |  |  | Средства на оплату труда | [5 empty] | 1,992 / | 71.493 | тыс.руб.
Составлена в базовых ценах 2001 г. Пересчет итогов в цены 4 кв. 2016 г. | [11 empty] | руб.
N п/п | Шифр и номер позиции норматива | Наименование работ и затрат | Количество | Стоимость единицы |  |  | Общая стоимость |  |  |  | Затраты труда рабочих, чел.-ч, не занятых обслуж. машин
|  |  |  | Всего | экспл. машин | материалов | Всего | оплаты труда | экспл. машин | материалов
|  |  | Единица измерения | оплаты труда | в т.ч. оплаты труда | возвр. мате-риалов |  |  | в т.ч. оплаты труда | возвр. мате-риалов | обслуживающие маш.
[11 empty] | на един. | всего
1 | 2 | 3 | 4 | 5 | 6 | 7 | 8 | 9 | 10 | 11 | 12 | 13
1 | 68-12-5 ФЕРр-2001 Минстрой РФ пр. № 31 | Разборка покрытий и оснований цементно-бетонных | 0.00025 | 2423.63 | 1794.88 | -- | 0.61 | 0.16 | 0.45 | -- | 77.72 | 0.02
|  |  | 100 м3 конструкций | 628.75 | 227.48 | -- |  |  | 0.06 |  | 16.85 | 0
|  | Наименование затрат | Базисная стоимость | Коэф-ты тех. части | На ед. в базисных | Коэф-ты пересчета | На ед. в текущих | В текущих ценах |  |  | Стоимость 1 чел.-ч
|  | Оплата труда рабочих, ср. разряд-2,4 | 628.75 | 1 | 628.75 | 1 | 628.75 | 0.16 |  |  | 8.09
|  | Затраты на эксплуатацию машин и механизмов | 1794.88 | 1 | 1794.88 | 1 | 1794.88 |  | 0.45
|  | в т.ч. эксплуатация машин без оплаты труда | 1567.4 | 1 | 1567.4 | 1 | 1567.4 |  | 0.39
|  | в т.ч. оплата труда машинистов | 227.48 | 1 | 227.48 | 1 | 227.48 |  | 0.06 |  | 13.5
№ п/п | Код ресурса | Наименование ресурса | Измеритель | Стоимость единицы | Количество |  | Всего в базисных | Коэф-ты пересчета | Стоимость текущая
[5 empty] | на единицу | по проекту |  |  | на единицу | всего
1.1 | 1 | Затраты труда рабочих-строителей, ср. разряд-2,4 | чел.-ч | 8.09 | 77.72 | 0.01943 | 0.16 | 1 | 628.75 | 0.16
1.2 | 3 | Затраты труда машинистов | чел.-ч | 13.5 | 16.85 | 0.004213 | 0.06 | 1 | 227.48 | 0.06
1.3 | 070149 | Бульдозеры при работе на других видах строительства 79 кВт (108 л.с.) | маш.-ч | 79.07 | 4.51 | 0.001128 | 0.09 | 1 | 356.61 | 0.09
1.4 | 091400 | Рыхлители прицепные (без трактора) | маш.-ч | 8 | 1.98 | 0.000495 | 0 | 1 | 15.84 | --
1.5 | 060248 | Экскаваторы одноковшовые дизельные на гусеничном ходу при работе на других видах строительства 0,65 м3 | маш.-ч | 115.27 | 12.34 | 0.003085 | 0.36 | 1 | 1422.43 | 0.36
|  | НР от ОЗП+ЗПМ - 97% |  | 830.54 |  |  | 0.21
|  | СП от ОЗП+ЗПМ - 48% |  | 410.99 |  |  | 0.1
|  | Сметная стоимость |  |  |  |  | 0.92
2 | 01-01-009-24 ФЕР-2001 Минстрой РФ пр. № 31 ФЕР часть 1 прил. 1.12 п.3.66 Кзтр=1,2, Кэм=1,2 | Разработка траншей экскаватором "обратная лопата" с ковшом вместимостью 0,25 м3, группа грунтов 3, находящегося на расстоянии до 2 м от поверхности коммуникаций или мешающих предметов, а также объема грунта, находящегося от мешающего наземного предмета (деревьев, столбов и т.д.) в пределах вылета стрелы экскаватора, применен коэффициент к оплате труда рабочих-строителей - 1,2 и стоимости эксплуатации машин - 1,2 | 0.072 | 7847.78 | 7847.78 | -- | 565.04 | -- | 565.04 | -- | -- | --
|  |  | 1000 м3 грунта | -- | 1300.31 | -- |  |  | 93.62 |  | 112.09 | 8.07
|  | Наименование затрат | Базисная стоимость | Коэф-ты тех. части | На ед. в базисных | Коэф-ты пересчета | На ед. в текущих | В текущих ценах |  |  | Стоимость 1 чел.-ч
|  | Затраты на эксплуатацию машин и механизмов | 5231.85 | 1.5 | 7847.78 | 1 | 7847.78 |  | 565.04
|  | в т.ч. эксплуатация машин без оплаты труда | 4364.98 | 1.5 | 6547.47 | 1 | 6547.47 |  | 471.42
|  | в т.ч. оплата труда машинистов | 866.87 | 1.5 | 1300.31 | 1 | 1300.31 |  | 93.62 |  | 11.6
№ п/п | Код ресурса | Наименование ресурса | Измеритель | Стоимость единицы | Количество |  | Всего в базисных | Коэф-ты пересчета | Стоимость текущая
[5 empty] | на единицу | по проекту |  |  | на единицу | всего
2.1 | 3 | Затраты труда машинистов | чел.-ч | 11.6 | 112.09 | 8.0708 | 93.62 | 1 | 1300.31 | 93.62
2.2 | 060337 | Экскаваторы одноковшовые дизельные на пневмоколесном ходу при работе на других видах строительства 0,25 м3 | маш.-ч | 70.01 | 112.095 | 8.0708 | 565.04 | 1 | 7847.77 | 565.04
|  | НР от ОЗП+ЗПМ - 89% |  | 1157.27 |  |  | 83.32
|  | СП от ОЗП+ЗПМ - 34% |  | 442.1 |  |  | 31.83
|  | Сметная стоимость |  |  |  |  | 680.19
3 | 01-02-057-03 ФЕР-2001 Минстрой РФ пр. № 31 | Разработка грунта вручную в траншеях глубиной до 2 м без креплений с откосами, группа грунтов 3 | 0.108 | 2224.56 | -- | -- | 240.25 | 240.25 | -- | -- | 285.2 | 30.8
|  |  | 100 м3 грунта | 2224.56 | -- | -- |  |  | -- |  | -- | --
|  | Наименование затрат | Базисная стоимость | Коэф-ты тех. части | На ед. в базисных | Коэф-ты пересчета | На ед. в текущих | В текущих ценах |  |  | Стоимость 1 чел.-ч
|  | Оплата труда рабочих, ср. разряд-2 | 1934.4 | 1.15 | 2224.56 | 1 | 2224.56 | 240.25 |  |  | 7.8
№ п/п | Код ресурса | Наименование ресурса | Измеритель | Стоимость единицы | Количество |  | Всего в базисных | Коэф-ты пересчета | Стоимость текущая
[5 empty] | на единицу | по проекту |  |  | на единицу | всего
3.1 | 1 | Затраты труда рабочих-строителей, ср. разряд-2 | чел.-ч | 7.8 | 285.2 | 30.8016 | 240.25 | 1 | 2224.56 | 240.25
|  | НР от ОЗП+ЗПМ - 75% |  | 1668.42 |  |  | 180.19
|  | СП от ОЗП+ЗПМ - 31% |  | 689.61 |  |  | 74.48
|  | Сметная стоимость |  |  |  |  | 494.92
4 | 01-02-057-03 ФЕР-2001 Минстрой РФ пр. № 31 ФЕР часть 1 прил. 1.12 п.3.187 Кзтр=1,2 | Разработка грунта вручную в траншеях глубиной до 2 м без креплений с откосами, группа грунтов 3. Доработка вручную, зачистка дна и стенок с выкидкой грунта в котлованах и траншеях, разработанных механизированным способом, применен коэффициент к оплате труда рабочих-строителей - 1,2 | 0.09 | 2669.47 | -- | -- | 240.25 | 240.25 | -- | -- | 342.24 | 30.8
|  |  | 100 м3 грунта | 2669.47 | -- | -- |  |  | -- |  | -- | --
|  | Наименование затрат | Базисная стоимость | Коэф-ты тех. части | На ед. в базисных | Коэф-ты пересчета | На ед. в текущих | В текущих ценах |  |  | Стоимость 1 чел.-ч
|  | Оплата труда рабочих, ср. разряд-2 | 1934.4 | 1.38 | 2669.47 | 1 | 2669.47 | 240.25 |  |  | 7.8
№ п/п | Код ресурса | Наименование ресурса | Измеритель | Стоимость единицы | Количество |  | Всего в базисных | Коэф-ты пересчета | Стоимость текущая
[5 empty] | на единицу | по проекту |  |  | на единицу | всего
4.1 | 1 | Затраты труда рабочих-строителей, ср. разряд-2 | чел.-ч | 7.8 | 342.24 | 30.8016 | 240.25 | 1 | 2669.47 | 240.25
|  | НР от ОЗП+ЗПМ - 75% |  | 2002.1 |  |  | 180.19
|  | СП от ОЗП+ЗПМ - 31% |  | 827.54 |  |  | 74.48
|  | Сметная стоимость |  |  |  |  | 494.92
5 | 01-02-061-02 ФЕР-2001 Минстрой РФ пр. № 31 | Засыпка вручную траншей, пазух котлованов и ям, группа грунтов 2 | 0.816 | 838.35 | -- | -- | 684.09 | 684.09 | -- | -- | 111.78 | 91.21
|  |  | 100 м3 грунта | 838.35 | -- | -- |  |  | -- |  | -- | --
|  | Наименование затрат | Базисная стоимость | Коэф-ты тех. части | На ед. в базисных | Коэф-ты пересчета | На ед. в текущих | В текущих ценах |  |  | Стоимость 1 чел.-ч
|  | Оплата труда рабочих, ср. разряд-1,5 | 729 | 1.15 | 838.35 | 1 | 838.35 | 684.09 |  |  | 7.5
№ п/п | Код ресурса | Наименование ресурса | Измеритель | Стоимость единицы | Количество |  | Всего в базисных | Коэф-ты пересчета | Стоимость текущая
[5 empty] | на единицу | по проекту |  |  | на единицу | всего
5.1 | 1 | Затраты труда рабочих-строителей, ср. разряд-1,5 | чел.-ч | 7.5 | 111.78 | 91.2125 | 684.09 | 1 | 838.35 | 684.09
|  | НР от ОЗП+ЗПМ - 75% |  | 628.76 |  |  | 513.07
|  | СП от ОЗП+ЗПМ - 31% |  | 259.89 |  |  | 212.07
|  | Сметная стоимость |  |  |  |  | 1409.23
6 | 01-02-027-05 ФЕР-2001 Минстрой РФ пр. № 31 | Планировка площадей ручным способом, группа грунтов 2 | 0.102 | 1206.57 | -- | -- | 123.07 | 123.07 | -- | -- | 141.45 | 14.43
|  |  | 1000 м2 спланированной площади | 1206.57 | -- | -- |  |  | -- |  | -- | --
|  | Наименование затрат | Базисная стоимость | Коэф-ты тех. части | На ед. в базисных | Коэф-ты пересчета | На ед. в текущих | В текущих ценах |  |  | Стоимость 1 чел.-ч
|  | Оплата труда рабочих, ср. разряд-3 | 1049.19 | 1.15 | 1206.57 | 1 | 1206.57 | 123.07 |  |  | 8.53
№ п/п | Код ресурса | Наименование ресурса | Измеритель | Стоимость единицы | Количество |  | Всего в базисных | Коэф-ты пересчета | Стоимость текущая
[5 empty] | на единицу | по проекту |  |  | на единицу | всего
6.1 | 1 | Затраты труда рабочих-строителей, ср. разряд-3 | чел.-ч | 8.53 | 141.45 | 14.4279 | 123.07 | 1 | 1206.57 | 123.07
|  | НР от ОЗП+ЗПМ - 75% |  | 904.93 |  |  | 92.3
|  | СП от ОЗП+ЗПМ - 31% |  | 374.04 |  |  | 38.15
|  | Сметная стоимость |  |  |  |  | 253.52
7 | 11-01-002-04 ФЕР-2001 Минстрой РФ пр. № 31 | Устройство подстилающих слоев щебеночных (отмостка) | 0.025 | 295.96 | 62.51 | 195.44 | 7.4 | 0.95 | 1.56 | 4.89 | 4.29 | 0.11
|  |  | 1 м3 подстилающего слоя | 38.01 | 6.91 | -- |  |  | 0.17 |  | 0.6875 | 0.02
|  | Наименование затрат | Базисная стоимость | Коэф-ты тех. части | На ед. в базисных | Коэф-ты пересчета | На ед. в текущих | В текущих ценах |  |  | Стоимость 1 чел.-ч
|  | Оплата труда рабочих, ср. разряд-3,3 | 33.05 | 1.15 | 38.01 | 1 | 38.01 | 0.95 |  |  | 8.86
|  | Затраты на эксплуатацию машин и механизмов | 50.01 | 1.25 | 62.51 | 1 | 62.51 |  | 1.56
|  | в т.ч. эксплуатация машин без оплаты труда | 44.48 | 1.25 | 55.6 | 1 | 55.6 |  | 1.39
|  | в т.ч. оплата труда машинистов | 5.53 | 1.25 | 6.91 | 1 | 6.91 |  | 0.17 |  | 10.05
№ п/п | Код ресурса | Наименование ресурса | Измеритель | Стоимость единицы | Количество |  | Всего в базисных | Коэф-ты пересчета | Стоимость текущая
[5 empty] | на единицу | по проекту |  |  | на единицу | всего
7.1 | 1 | Затраты труда рабочих-строителей, ср. разряд-3,3 | чел.-ч | 8.86 | 4.2895 | 0.10724 | 0.95 | 1 | 38.01 | 0.95
7.2 | 3 | Затраты труда машинистов | чел.-ч | 10.05 | 0.6875 | 0.017188 | 0.17 | 1 | 6.91 | 0.17
7.3 | 030101 | Автопогрузчики 5 т | маш.-ч | 89.99 | 0.1125 | 0.002812 | 0.25 | 1 | 10.12 | 0.25
7.4 | 050101 | Компрессоры передвижные с двигателем внутреннего сгорания давлением до 686 кПа (7 ат), производительность до 5 м3/мин | маш.-ч | 90 | 0.575 | 0.014375 | 1.29 | 1 | 51.75 | 1.29
7.5 | 331100 | Трамбовки пневматические при работе от передвижных компрессорных станций | маш.-ч | 0.55 | 1.1625 | 0.029063 | 0.02 | 1 | 0.64 | 0.02
7.6 | (408-0015) | Щебень из природного камня для строительных работ марка 800, фракция 20-40 мм | м3 | 108.4 | 1 | 0.025 | 2.71 | 1 | 108.4 | 2.71
7.7 | (408-0012) | Щебень из природного камня для строительных работ марка 1000, фракция 40-70 мм | м3 | 155.94 | 0.1 | 0.0025 | 0.39 | 1 | 15.59 | 0.39
7.8 | (408-0013) | Щебень из природного камня для строительных работ марка 800, фракция 5(3)-10 мм | м3 | 155.94 | 0.09 | 0.00225 | 0.35 | 1 | 14.03 | 0.35
7.9 | (411-0001) | Вода | м3 | 2.44 | 0.15 | 0.00375 | 0.01 | 1 | 0.37 | 0.01
7.10 | (413-0434) | Каменная мелочь марки 300 | м3 | 518.57 | 0.11 | 0.00275 | 1.43 | 1 | 57.04 | 1.43
|  | НР от ОЗП+ЗПМ - 115% |  | 51.66 |  |  | 1.29
|  | СП от ОЗП+ЗПМ - 51% |  | 22.91 |  |  | 0.57
|  | Сметная стоимость |  |  |  |  | 9.26
8 | 11-01-015-01 ФЕР-2001 Минстрой РФ пр. № 31 | Устройство покрытий бетонных толщиной 30 мм (отмостка) | 0.0025 | 2673.61 | 261.01 | 2043.44 | 6.68 | 0.92 | 0.65 | 5.11 | 46.49 | 0.12
|  |  | 100 м2 покрытия | 369.16 | 39.3 | -- |  |  | 0.1 |  | 3.55 | 0.01
|  | Наименование затрат | Базисная стоимость | Коэф-ты тех. части | На ед. в базисных | Коэф-ты пересчета | На ед. в текущих | В текущих ценах |  |  | Стоимость 1 чел.-ч
|  | Оплата труда рабочих, ср. разряд-2,2 | 321.01 | 1.15 | 369.16 | 1 | 369.16 | 0.92 |  |  | 7.94
|  | Затраты на эксплуатацию машин и механизмов | 208.81 | 1.25 | 261.01 | 1 | 261.01 |  | 0.65
|  | в т.ч. эксплуатация машин без оплаты труда | 177.37 | 1.25 | 221.71 | 1 | 221.71 |  | 0.55
|  | в т.ч. оплата труда машинистов | 31.44 | 1.25 | 39.3 | 1 | 39.3 |  | 0.1 |  | 11.07
№ п/п | Код ресурса | Наименование ресурса | Измеритель | Стоимость единицы | Количество |  | Всего в базисных | Коэф-ты пересчета | Стоимость текущая
[5 empty] | на единицу | по проекту |  |  | на единицу | всего
8.1 | 1 | Затраты труда рабочих-строителей, ср. разряд-2,2 | чел.-ч | 7.94 | 46.4945 | 0.11624 | 0.92 | 1 | 369.16 | 0.92
8.2 | 3 | Затраты труда машинистов | чел.-ч | 11.07 | 3.55 | 0.008875 | 0.1 | 1 | 39.3 | 0.1
8.3 | 030101 | Автопогрузчики 5 т | маш.-ч | 89.99 | 1.5 | 0.00375 | 0.34 | 1 | 134.98 | 0.34
8.4 | 111301 | Вибратор поверхностный | маш.-ч | 0.5 | 4.95 | 0.012375 | 0.01 | 1 | 2.48 | 0.01
8.5 | 050101 | Компрессоры передвижные с двигателем внутреннего сгорания давлением до 686 кПа (7 ат), производительность до 5 м3/мин | маш.-ч | 90 | 1.0125 | 0.002531 | 0.23 | 1 | 91.13 | 0.23
8.6 | 030954 | Подъемники грузоподъемностью до 500 кг одномачтовые, высота подъема 45 м | маш.-ч | 31.26 | 1.0375 | 0.002594 | 0.08 | 1 | 32.43 | 0.08
8.7 | (401-0086) | Бетон тяжелый, крупность заполнителя 10 мм, класс В15 (М200) | м3 | 665 | 3.06 | 0.00765 | 5.09 | 1 | 2034.9 | 5.09
8.8 | (411-0001) | Вода | м3 | 2.44 | 3.5 | 0.00875 | 0.02 | 1 | 8.54 | 0.02
|  | НР от ОЗП+ЗПМ - 115% |  | 469.73 |  |  | 1.17
|  | СП от ОЗП+ЗПМ - 51% |  | 208.32 |  |  | 0.52
|  | Сметная стоимость |  |  |  |  | 8.37
9 | 11-01-015-02 ФЕР-2001 Минстрой РФ пр. № 31 К=14 | Устройство покрытий на каждые 5 мм изменения толщины покрытия добавлять к расценке 11-01-015-01 | 0.0025 | 5011.2 | 110.95 | 4748.1 | 12.53 | 0.38 | 0.28 | 11.87 | 19.16 | 0.05
|  |  | 100 м2 покрытия | 152.15 | 44.98 | -- |  |  | 0.11 |  | 3.33 | 0.01
|  | Наименование затрат | Базисная стоимость | Коэф-ты тех. части | На ед. в базисных | Коэф-ты пересчета | На ед. в текущих | В текущих ценах |  |  | Стоимость 1 чел.-ч
|  | Оплата труда рабочих, ср. разряд-2,2 | 9.45 | 16.1 | 152.15 | 1 | 152.15 | 0.38 |  |  | 7.94
|  | Затраты на эксплуатацию машин и механизмов | 6.34 | 17.5 | 110.95 | 1 | 110.95 |  | 0.28
|  | в т.ч. эксплуатация машин без оплаты труда | 3.77 | 17.5 | 65.97 | 1 | 65.97 |  | 0.17
|  | в т.ч. оплата труда машинистов | 2.57 | 17.5 | 44.98 | 1 | 44.98 |  | 0.11 |  | 13.53
№ п/п | Код ресурса | Наименование ресурса | Измеритель | Стоимость единицы | Количество |  | Всего в базисных | Коэф-ты пересчета | Стоимость текущая
[5 empty] | на единицу | по проекту |  |  | на единицу | всего
9.1 | 1 | Затраты труда рабочих-строителей, ср. разряд-2,2 | чел.-ч | 7.94 | 19.159 | 0.047897 | 0.38 | 1 | 152.15 | 0.38
9.2 | 3 | Затраты труда машинистов | чел.-ч | 13.53 | 3.33 | 0.008313 | 0.11 | 1 | 44.98 | 0.11
9.3 | 111301 | Вибратор поверхностный | маш.-ч | 0.5 | 14.175 | 0.035438 | 0.02 | 1 | 7.09 | 0.02
9.4 | 030954 | Подъемники грузоподъемностью до 500 кг одномачтовые, высота подъема 45 м | маш.-ч | 31.26 | 3.325 | 0.008313 | 0.26 | 1 | 103.94 | 0.26
9.5 | (401-0086) | Бетон тяжелый, крупность заполнителя 10 мм, класс В15 (М200) | м3 | 665 | 7.14 | 0.01785 | 11.87 | 1 | 4748.1 | 11.87
|  | НР от ОЗП+ЗПМ - 115% |  | 226.69 |  |  | 0.57
|  | СП от ОЗП+ЗПМ - 51% |  | 100.53 |  |  | 0.25
|  | Сметная стоимость |  |  |  |  | 13.35
10 | 34-02-001-01 ФЕР-2001 Минстрой РФ пр. № 31 | Устройство трубопроводов из хризотилцементных труб с соединением стальными манжетами до 2 отверстий | 0.006 | 56351 | -- | 54648.42 | 338.11 | 10.22 | -- | 327.89 | 201.25 | 1.21
|  |  | 1 канало-километр трубопровода | 1702.58 | -- | -- |  |  | -- |  | -- | --
|  | Наименование затрат | Базисная стоимость | Коэф-ты тех. части | На ед. в базисных | Коэф-ты пересчета | На ед. в текущих | В текущих ценах |  |  | Стоимость 1 чел.-ч
|  | Оплата труда рабочих, ср. разряд-2,9 | 1480.5 | 1.15 | 1702.58 | 1 | 1702.58 | 10.22 |  |  | 8.46
№ п/п | Код ресурса | Наименование ресурса | Измеритель | Стоимость единицы | Количество |  | Всего в базисных | Коэф-ты пересчета | Стоимость текущая
[5 empty] | на единицу | по проекту |  |  | на единицу | всего
10.1 | 1 | Затраты труда рабочих-строителей, ср. разряд-2,9 | чел.-ч | 8.46 | 201.25 | 1.2075 | 10.22 | 1 | 1702.58 | 10.22
10.2 | (402-0002) | Раствор готовый кладочный цементный марки 50 | м3 | 485.9 | 0.3 | 0.0018 | 0.87 | 1 | 145.77 | 0.87
10.3 | (101-1564) | Гидроизол | м2 | 7.83 | 15 | 0.09 | 0.7 | 1 | 117.45 | 0.7
10.4 | (102-0097) | Брусья необрезные хвойных пород длиной 2-3,75 м, все ширины, толщиной 100-125 мм, III сорта | м3 | 802.46 | 0.08 | 0.00048 | 0.39 | 1 | 64.2 | 0.39
10.5 | (507-2609) | Манжеты стальные для стыка хризотилцементных труб М-100 | 10 шт. | 30 | 32 | 0.192 | 5.76 | 1 | 960 | 5.76
10.6 | (101-2260) | Трубы хризотилцементные безнапорные БНТ, диаметр условного прохода 100 мм | м | 53.9 | 990 | 5.94 | 320.17 | 1 | 53361 | 320.17
|  | НР от ОЗП+ЗПМ - 94% |  | 1600.42 |  |  | 9.6
|  | СП от ОЗП+ЗПМ - 44% |  | 749.13 |  |  | 4.49
|  | Сметная стоимость |  |  |  |  | 352.2
11 | 08-02-142-01 ФЕРм-2001 Минстрой РФ пр. № 31 | Устройство постели при одном кабеле в траншее | 1.64 | 390.95 | 339.96 | -- | 641.16 | 83.62 | 557.53 | -- | 5.3 | 8.69
|  |  | 100 м кабеля | 50.99 | -- | -- |  |  | -- |  | -- | --
|  | Наименование затрат | Базисная стоимость | Коэф-ты тех. части | На ед. в базисных | Коэф-ты пересчета | На ед. в текущих | В текущих ценах |  |  | Стоимость 1 чел.-ч
|  | Оплата труда рабочих, ср. разряд-4 | 50.99 | 1 | 50.99 | 1 | 50.99 | 83.62 |  |  | 9.62
|  | Затраты на эксплуатацию машин и механизмов | 339.96 | 1 | 339.96 | 1 | 339.96 |  | 557.53
№ п/п | Код ресурса | Наименование ресурса | Измеритель | Стоимость единицы | Количество |  | Всего в базисных | Коэф-ты пересчета | Стоимость текущая
[5 empty] | на единицу | по проекту |  |  | на единицу | всего
11.1 | 1 | Затраты труда рабочих-строителей, ср. разряд-4 | чел.-ч | 9.62 | 5.3 | 8.692 | 83.62 | 1 | 50.99 | 83.62
11.2 | 400001 | Автомобили бортовые, грузоподъемность до 5 т | маш.-ч | 87.17 | 3.9 | 6.396 | 557.54 | 1 | 339.96 | 557.54
|  | НР от ОЗП+ЗПМ - 89% |  | 45.38 |  |  | 74.43
|  | СП от ОЗП+ЗПМ - 52% |  | 26.51 |  |  | 43.48
|  | Сметная стоимость |  |  |  |  | 759.07
12 | Торговая сеть | Песок для строительных работ | 9.84 | 89.21 | -- | 89.21 | 877.83 | -- | -- | 877.83 | -- | --
|  |  | м3 | -- | -- | -- |  |  | -- |  | -- | --
|  | Наименование затрат | Базисная стоимость | Коэф-ты тех. части | На ед. в базисных | Коэф-ты пересчета | На ед. в текущих | В текущих ценах |  |  | Стоимость 1 чел.-ч
|  | Ресурсы по проекту - конструкции | 89.21 | 1 | 89.21 | 1 | 89.21 |  |  | 877.83
13 | 08-02-141-03 ФЕРм-2001 Минстрой РФ пр. № 31 | Кабель до 35 кВ в готовых траншеях без покрытий, масса 1 м до 3 кг | 1.64 | 399.98 | 219.3 | 71.4 | 655.97 | 179.22 | 359.65 | 117.1 | 11.36 | 18.63
|  |  | 100 м кабеля | 109.28 | 12.69 | -- |  |  | 20.81 |  | 0.94 | 1.54
|  | Наименование затрат | Базисная стоимость | Коэф-ты тех. части | На ед. в базисных | Коэф-ты пересчета | На ед. в текущих | В текущих ценах |  |  | Стоимость 1 чел.-ч
|  | Оплата труда рабочих, ср. разряд-4 | 109.28 | 1 | 109.28 | 1 | 109.28 | 179.22 |  |  | 9.62
|  | Затраты на эксплуатацию машин и механизмов | 219.3 | 1 | 219.3 | 1 | 219.3 |  | 359.65
|  | в т.ч. эксплуатация машин без оплаты труда | 206.61 | 1 | 206.61 | 1 | 206.61 |  | 338.84
|  | в т.ч. оплата труда машинистов | 12.69 | 1 | 12.69 | 1 | 12.69 |  | 20.81 |  | 13.5
№ п/п | Код ресурса | Наименование ресурса | Измеритель | Стоимость единицы | Количество |  | Всего в базисных | Коэф-ты пересчета | Стоимость текущая
[5 empty] | на единицу | по проекту |  |  | на единицу | всего
13.1 | 1 | Затраты труда рабочих-строителей, ср. разряд-4 | чел.-ч | 9.62 | 11.36 | 18.6304 | 179.22 | 1 | 109.28 | 179.22
13.2 | 3 | Затраты труда машинистов | чел.-ч | 13.5 | 0.94 | 1.5416 | 20.81 | 1 | 12.69 | 20.81
13.3 | 030203 | Домкраты гидравлические грузоподъемностью 63-100 т | маш.-ч | 0.9 | 2.58 | 4.2312 | 3.81 | 1 | 2.32 | 3.81
13.4 | 021102 | Краны на автомобильном ходу при работе на монтаже технологического оборудования 10 т | маш.-ч | 134.65 | 0.94 | 1.5416 | 207.58 | 1 | 126.57 | 207.58
13.5 | 030402 | Лебедки электрические тяговым усилием до 12,26 кН (1,25 т) | маш.-ч | 3.28 | 2.58 | 4.2312 | 13.88 | 1 | 8.46 | 13.88
13.6 | 400001 | Автомобили бортовые, грузоподъемность до 5 т | маш.-ч | 87.17 | 0.94 | 1.5416 | 134.38 | 1 | 81.94 | 134.38
13.7 | (101-2143) | Краска | кг | 28.6 | 0.25 | 0.41 | 11.73 | 1 | 7.15 | 11.73
13.8 | (113-1786) | Лак битумный БТ-123 | т | 7826.9 | 6e-05 | 9.8e-05 | 0.77 | 1 | 0.47 | 0.77
13.9 | (101-1755) | Сталь полосовая, марка стали Ст3сп шириной 50-200 мм толщиной 4-5 мм | т | 5000 | 0.001 | 0.00164 | 8.2 | 1 | 5 | 8.2
13.10 | (101-2478) | Лента К226 | 100 м | 120 | 0.0096 | 0.015744 | 1.89 | 1 | 1.15 | 1.89
13.11 | (101-1641) | Сталь угловая равнополочная, марка стали ВСт3кп2, размером 50x50x5 мм | т | 5763 | 0.01 | 0.0164 | 94.51 | 1 | 57.63 | 94.51
|  | НР от ОЗП+ЗПМ - 89% |  | 108.55 |  |  | 178.03
|  | СП от ОЗП+ЗПМ - 52% |  | 63.42 |  |  | 104.02
|  | Сметная стоимость |  |  |  |  | 938.02
14 | 08-02-148-03 ФЕРм-2001 Минстрой РФ пр. № 31 | Кабель до 35 кВ в проложенных трубах, блоках и коробах, масса 1 м кабеля до 3 кг | 0.06 | 276.41 | 62.21 | 35.65 | 16.58 | 10.71 | 3.73 | 2.14 | 18.56 | 1.11
|  |  | 100 м кабеля | 178.55 | 2.7 | -- |  |  | 0.16 |  | 0.2 | 0.01
|  | Наименование затрат | Базисная стоимость | Коэф-ты тех. части | На ед. в базисных | Коэф-ты пересчета | На ед. в текущих | В текущих ценах |  |  | Стоимость 1 чел.-ч
|  | Оплата труда рабочих, ср. разряд-4 | 178.55 | 1 | 178.55 | 1 | 178.55 | 10.71 |  |  | 9.62
|  | Затраты на эксплуатацию машин и механизмов | 62.21 | 1 | 62.21 | 1 | 62.21 |  | 3.73
|  | в т.ч. эксплуатация машин без оплаты труда | 59.51 | 1 | 59.51 | 1 | 59.51 |  | 3.57
|  | в т.ч. оплата труда машинистов | 2.7 | 1 | 2.7 | 1 | 2.7 |  | 0.16 |  | 13.5
№ п/п | Код ресурса | Наименование ресурса | Измеритель | Стоимость единицы | Количество |  | Всего в базисных | Коэф-ты пересчета | Стоимость текущая
[5 empty] | на единицу | по проекту |  |  | на единицу | всего
14.1 | 1 | Затраты труда рабочих-строителей, ср. разряд-4 | чел.-ч | 9.62 | 18.56 | 1.1136 | 10.71 | 1 | 178.55 | 10.71
14.2 | 3 | Затраты труда машинистов | чел.-ч | 13.5 | 0.2 | 0.012 | 0.16 | 1 | 2.7 | 0.16
14.3 | 030203 | Домкраты гидравлические грузоподъемностью 63-100 т | маш.-ч | 0.9 | 4.27 | 0.2562 | 0.23 | 1 | 3.84 | 0.23
14.4 | 021102 | Краны на автомобильном ходу при работе на монтаже технологического оборудования 10 т | маш.-ч | 134.65 | 0.2 | 0.012 | 1.62 | 1 | 26.93 | 1.62
14.5 | 030402 | Лебедки электрические тяговым усилием до 12,26 кН (1,25 т) | маш.-ч | 3.28 | 4.27 | 0.2562 | 0.84 | 1 | 14.01 | 0.84
14.6 | 400001 | Автомобили бортовые, грузоподъемность до 5 т | маш.-ч | 87.17 | 0.2 | 0.012 | 1.05 | 1 | 17.43 | 1.05
14.7 | (113-1786) | Лак битумный БТ-123 | т | 7826.9 | 6e-05 | 4e-06 | 0.03 | 1 | 0.47 | 0.03
14.8 | (101-2478) | Лента К226 | 100 м | 120 | 0.0096 | 0.000576 | 0.07 | 1 | 1.15 | 0.07
14.9 | (506-1362) | Припои оловянно-свинцовые бессурьмянистые марки ПОС30 | кг | 68.05 | 0.5 | 0.03 | 2.04 | 1 | 34.02 | 2.04
|  | НР от ОЗП+ЗПМ - 89% |  | 161.31 |  |  | 9.68
|  | СП от ОЗП+ЗПМ - 52% |  | 94.25 |  |  | 5.66
|  | Сметная стоимость |  |  |  |  | 31.92
15 | 08-02-146-04 ФЕРм-2001 Минстрой РФ пр. № 31 | Кабель до 35 кВ с креплением накладными скобами, масса 1 м кабеля до 3 кг | 0.2 | 1118.84 | 880.01 | 59.51 | 223.77 | 35.86 | 176 | 11.91 | 18.64 | 3.73
|  |  | 100 м кабеля | 179.32 | 80.06 | -- |  |  | 16.01 |  | 5.93 | 1.19
|  | Наименование затрат | Базисная стоимость | Коэф-ты тех. части | На ед. в базисных | Коэф-ты пересчета | На ед. в текущих | В текущих ценах |  |  | Стоимость 1 чел.-ч
|  | Оплата труда рабочих, ср. разряд-4 | 179.32 | 1 | 179.32 | 1 | 179.32 | 35.86 |  |  | 9.62
|  | Затраты на эксплуатацию машин и механизмов | 880.01 | 1 | 880.01 | 1 | 880.01 |  | 176
|  | в т.ч. эксплуатация машин без оплаты труда | 799.95 | 1 | 799.95 | 1 | 799.95 |  | 159.99
|  | в т.ч. оплата труда машинистов | 80.06 | 1 | 80.06 | 1 | 80.06 |  | 16.01 |  | 13.5
№ п/п | Код ресурса | Наименование ресурса | Измеритель | Стоимость единицы | Количество |  | Всего в базисных | Коэф-ты пересчета | Стоимость текущая
[5 empty] | на единицу | по проекту |  |  | на единицу | всего
15.1 | 1 | Затраты труда рабочих-строителей, ср. разряд-4 | чел.-ч | 9.62 | 18.64 | 3.728 | 35.86 | 1 | 179.32 | 35.86
15.2 | 3 | Затраты труда машинистов | чел.-ч | 13.5 | 5.93 | 1.186 | 16.01 | 1 | 80.06 | 16.01
15.3 | 031050 | Вышка телескопическая 25 м | маш.-ч | 142.7 | 5.73 | 1.146 | 163.53 | 1 | 817.67 | 163.53
15.4 | 030203 | Домкраты гидравлические грузоподъемностью 63-100 т | маш.-ч | 0.9 | 4.3 | 0.86 | 0.77 | 1 | 3.87 | 0.77
15.5 | 021102 | Краны на автомобильном ходу при работе на монтаже технологического оборудования 10 т | маш.-ч | 134.65 | 0.2 | 0.04 | 5.39 | 1 | 26.93 | 5.39
15.6 | 030402 | Лебедки электрические тяговым усилием до 12,26 кН (1,25 т) | маш.-ч | 3.28 | 4.3 | 0.86 | 2.82 | 1 | 14.1 | 2.82
15.7 | 400001 | Автомобили бортовые, грузоподъемность до 5 т | маш.-ч | 87.17 | 0.2 | 0.04 | 3.49 | 1 | 17.43 | 3.49
15.8 | (113-1786) | Лак битумный БТ-123 | т | 7826.9 | 0.00288 | 0.000576 | 4.51 | 1 | 22.54 | 4.51
15.9 | (101-2478) | Лента К226 | 100 м | 120 | 0.0245 | 0.0049 | 0.59 | 1 | 2.94 | 0.59
15.10 | (506-1362) | Припои оловянно-свинцовые бессурьмянистые марки ПОС30 | кг | 68.05 | 0.5 | 0.1 | 6.81 | 1 | 34.02 | 6.81
|  | НР от ОЗП+ЗПМ - 89% |  | 230.85 |  |  | 46.17
|  | СП от ОЗП+ЗПМ - 52% |  | 134.88 |  |  | 26.98
|  | Сметная стоимость |  |  |  |  | 296.92
16 | Торговая сеть | Кабель АВБбШв 4х120 мм2 1кВ | 190 | 110.02 | -- | 110.02 | 20903.8 | -- | -- | 20903.8 | -- | --
|  |  | м | -- | -- | -- |  |  | -- |  | -- | --
|  | Наименование затрат | Базисная стоимость | Коэф-ты тех. части | На ед. в базисных | Коэф-ты пересчета | На ед. в текущих | В текущих ценах |  |  | Стоимость 1 чел.-ч
|  | Ресурсы по проекту - конструкции | 110.02 | 1 | 110.02 | 1 | 110.02 |  |  | 20903.8
17 | 08-02-144-06 ФЕРм-2001 Минстрой РФ пр. № 31 | Присоединение к зажимам жил проводов или кабелей сечением до 150 мм2 | 0.08 | 218.57 | -- | -- | 17.49 | 17.49 | -- | -- | 22.72 | 1.82
|  |  | 100 шт. | 218.57 | -- | -- |  |  | -- |  | -- | --
|  | Наименование затрат | Базисная стоимость | Коэф-ты тех. части | На ед. в базисных | Коэф-ты пересчета | На ед. в текущих | В текущих ценах |  |  | Стоимость 1 чел.-ч
|  | Оплата труда рабочих, ср. разряд-4 | 218.57 | 1 | 218.57 | 1 | 218.57 | 17.49 |  |  | 9.62
№ п/п | Код ресурса | Наименование ресурса | Измеритель | Стоимость единицы | Количество |  | Всего в базисных | Коэф-ты пересчета | Стоимость текущая
[5 empty] | на единицу | по проекту |  |  | на единицу | всего
17.1 | 1 | Затраты труда рабочих-строителей, ср. разряд-4 | чел.-ч | 9.62 | 22.72 | 1.8176 | 17.49 | 1 | 218.57 | 17.49
|  | НР от ОЗП+ЗПМ - 89% |  | 194.53 |  |  | 15.56
|  | СП от ОЗП+ЗПМ - 52% |  | 113.66 |  |  | 9.09
|  | Сметная стоимость |  |  |  |  | 42.14
18 | 08-02-165-03 ФЕРм-2001 Минстрой РФ пр. № 31 | Муфта концевая для 4-жильного кабеля напряжением 1 кВ, сечение одной жилы до 185 мм2 | 2 | 663.44 | 609.33 | 2.16 | 1326.89 | 103.9 | 1218.66 | 4.33 | 5.4 | 10.8
|  |  | 1 шт. | 51.95 | 57.65 | -- |  |  | 115.3 |  | 4.27 | 8.54
|  | Наименование затрат | Базисная стоимость | Коэф-ты тех. части | На ед. в базисных | Коэф-ты пересчета | На ед. в текущих | В текущих ценах |  |  | Стоимость 1 чел.-ч
|  | Оплата труда рабочих, ср. разряд-4 | 51.95 | 1 | 51.95 | 1 | 51.95 | 103.9 |  |  | 9.62
|  | Затраты на эксплуатацию машин и механизмов | 609.33 | 1 | 609.33 | 1 | 609.33 |  | 1218.66
|  | в т.ч. эксплуатация машин без оплаты труда | 551.68 | 1 | 551.68 | 1 | 551.68 |  | 1103.36
|  | в т.ч. оплата труда машинистов | 57.65 | 1 | 57.65 | 1 | 57.65 |  | 115.3 |  | 13.5
№ п/п | Код ресурса | Наименование ресурса | Измеритель | Стоимость единицы | Количество |  | Всего в базисных | Коэф-ты пересчета | Стоимость текущая
[5 empty] | на единицу | по проекту |  |  | на единицу | всего
18.1 | 1 | Затраты труда рабочих-строителей, ср. разряд-4 | чел.-ч | 9.62 | 5.4 | 10.8 | 103.9 | 1 | 51.95 | 103.9
18.2 | 3 | Затраты труда машинистов | чел.-ч | 13.5 | 4.27 | 8.54 | 115.3 | 1 | 57.65 | 115.3
18.3 | 031050 | Вышка телескопическая 25 м | маш.-ч | 142.7 | 4.27 | 8.54 | 1218.66 | 1 | 609.33 | 1218.66
18.4 | (101-0069) | Бензин авиационный Б-70 | т | 4488.4 | 0.0004 | 0.0008 | 3.59 | 1 | 1.8 | 3.59
18.5 | (101-2478) | Лента К226 | 100 м | 120 | 0.0024 | 0.0048 | 0.58 | 1 | 0.29 | 0.58
18.6 | (509-1206) | Парафины нефтяные твердые марки Т-1 | т | 8105.71 | 1e-05 | 2e-05 | 0.16 | 1 | 0.08 | 0.16
|  | НР от ОЗП+ЗПМ - 89% |  | 97.54 |  |  | 195.09
|  | СП от ОЗП+ЗПМ - 52% |  | 56.99 |  |  | 113.98
|  | Сметная стоимость |  |  |  |  | 1635.96
19 | Торговая сеть | Муфта концевая 4КВТп-1-70/120 | 2 | 416.29 | -- | 416.29 | 832.58 | -- | -- | 832.58 | -- | --
|  |  | шт | -- | -- | -- |  |  | -- |  | -- | --
|  | Наименование затрат | Базисная стоимость | Коэф-ты тех. части | На ед. в базисных | Коэф-ты пересчета | На ед. в текущих | В текущих ценах |  |  | Стоимость 1 чел.-ч
|  | Ресурсы по проекту - конструкции | 416.29 | 1 | 416.29 | 1 | 416.29 |  |  | 832.58
20 | 46-03-010-02 ФЕР-2001 Минстрой РФ пр. № 31 ФЕР часть 46 прил. 46.1 п.3.3 Кзтр=1,75, Кэм=1,75 | Пробивка в бетонных стенах и полах толщиной 100 мм отверстий площадью до 100 см2. В конструкциях толщиной 150-200 мм, применен коэффициент к оплате труда рабочих-строителей - 1,75 и к стоимости эксплуатации машин - 1,75 | 0.01 | 2053.71 | 1464.07 | -- | 20.54 | 5.9 | 14.64 | -- | 62 | 0.62
|  |  | 100 отверстий | 589.64 | 158.27 | -- |  |  | 1.58 |  | 15.73 | 0.16
|  | Наименование затрат | Базисная стоимость | Коэф-ты тех. части | На ед. в базисных | Коэф-ты пересчета | На ед. в текущих | В текущих ценах |  |  | Стоимость 1 чел.-ч
|  | Оплата труда рабочих, ср. разряд-3,9 | 336.94 | 1.75 | 589.64 | 1 | 589.64 | 5.9 |  |  | 9.51
|  | Затраты на эксплуатацию машин и механизмов | 836.61 | 1.75 | 1464.07 | 1 | 1464.07 |  | 14.64
|  | в т.ч. эксплуатация машин без оплаты труда | 746.17 | 1.75 | 1305.8 | 1 | 1305.8 |  | 13.06
|  | в т.ч. оплата труда машинистов | 90.44 | 1.75 | 158.27 | 1 | 158.27 |  | 1.58 |  | 10.06
№ п/п | Код ресурса | Наименование ресурса | Измеритель | Стоимость единицы | Количество |  | Всего в базисных | Коэф-ты пересчета | Стоимость текущая
[5 empty] | на единицу | по проекту |  |  | на единицу | всего
20.1 | 1 | Затраты труда рабочих-строителей, ср. разряд-3,9 | чел.-ч | 9.51 | 62.0025 | 0.62003 | 5.9 | 1 | 589.64 | 5.9
20.2 | 3 | Затраты труда машинистов | чел.-ч | 10.06 | 15.73 | 0.15732 | 1.58 | 1 | 158.27 | 1.58
20.3 | 050101 | Компрессоры передвижные с двигателем внутреннего сгорания давлением до 686 кПа (7 ат), производительность до 5 м3/мин | маш.-ч | 90 | 15.7325 | 0.15732 | 14.16 | 1 | 1415.92 | 14.16
20.4 | 330804 | Молотки при работе от передвижных компрессорных станций отбойные пневматические | маш.-ч | 1.53 | 31.465 | 0.31465 | 0.48 | 1 | 48.14 | 0.48
|  | НР от ОЗП+ЗПМ - 103% |  | 770.35 |  |  | 7.7
|  | СП от ОЗП+ЗПМ - 48% |  | 359 |  |  | 3.59
|  | Сметная стоимость |  |  |  |  | 31.83
21 | 08-02-155-01 ФЕРм-2001 Минстрой РФ пр. № 31 | Герметизация проходов при вводе кабелей в помещения уплотнительной массой | 2 | 18.66 | -- | 15 | 37.31 | 7.32 | -- | 29.99 | 0.38 | 0.76
|  |  | 1 проход кабеля | 3.66 | -- | -- |  |  | -- |  | -- | --
|  | Наименование затрат | Базисная стоимость | Коэф-ты тех. части | На ед. в базисных | Коэф-ты пересчета | На ед. в текущих | В текущих ценах |  |  | Стоимость 1 чел.-ч
|  | Оплата труда рабочих, ср. разряд-4 | 3.66 | 1 | 3.66 | 1 | 3.66 | 7.32 |  |  | 9.63
№ п/п | Код ресурса | Наименование ресурса | Измеритель | Стоимость единицы | Количество |  | Всего в базисных | Коэф-ты пересчета | Стоимость текущая
[5 empty] | на единицу | по проекту |  |  | на единицу | всего
21.1 | 1 | Затраты труда рабочих-строителей, ср. разряд-4 | чел.-ч | 9.63 | 0.38 | 0.76 | 7.32 | 1 | 3.66 | 7.32
21.2 | (101-1705) | Пакля пропитанная | кг | 9.04 | 0.15 | 0.3 | 2.71 | 1 | 1.36 | 2.71
21.3 | (509-0988) | Шнур асбестовый общего назначения марки ШАОН диаметром 3-5 мм | т | 26950 | 6e-05 | 0.00012 | 3.23 | 1 | 1.62 | 3.23
21.4 | (509-0900) | Уплотнительный состав | кг | 16.7 | 0.72 | 1.44 | 24.05 | 1 | 12.02 | 24.05
|  | НР от ОЗП+ЗПМ - 89% |  | 3.26 |  |  | 6.51
|  | СП от ОЗП+ЗПМ - 52% |  | 1.9 |  |  | 3.81
|  | Сметная стоимость |  |  |  |  | 47.63
22 | 01-01-01-037 ФССЦпг-2001 Минстрой РФ пр. № 703 К=3,263 | Погрузка при автомобильных перевозках песка (выгрузка учитывает перекидку и штабелирование). Коэф. пересчета к транспортным расходам 3,263 | 14.76 | 7.99 | -- | -- | 118 | -- | -- | -- | -- | --
|  |  | 1 т груза | -- | -- | -- |  |  | -- |  | -- | --
|  | Наименование затрат | Базисная стоимость | Коэф-ты тех. части | На ед. в базисных | Коэф-ты пересчета | На ед. в текущих | В текущих ценах |  |  | Стоимость 1 чел.-ч
|  | Стоимость транспортных расходов | 2.45 | 1 | 2.45 | 3.263 | 7.99 |  |  | 118
23 | 01-01-01-045 ФССЦпг-2001 Минстрой РФ пр. № 703 К=3,263 | Погрузка при автомобильных перевозках кабеля (с использованием погрузчика).Коэф. пересчета к транспортным расходам 3,263 | 0.478 | 58.57 | -- | -- | 28 | -- | -- | -- | -- | --
|  |  | 1 т груза | -- | -- | -- |  |  | -- |  | -- | --
|  | Наименование затрат | Базисная стоимость | Коэф-ты тех. части | На ед. в базисных | Коэф-ты пересчета | На ед. в текущих | В текущих ценах |  |  | Стоимость 1 чел.-ч
|  | Стоимость транспортных расходов | 17.95 | 1 | 17.95 | 3.263 | 58.57 |  |  | 28
24 | 01-01-02-037 ФССЦпг-2001 Минстрой РФ пр. № 703 К=3,263 | Разгрузка при автомобильных перевозках песка (выгрузка учитывает перекидку и штабелирование). Коэф. пересчета к транспортным расходам 3,263 | 14.76 | 13.64 | -- | -- | 201.32 | -- | -- | -- | -- | --
|  |  | 1 т груза | -- | -- | -- |  |  | -- |  | -- | --
|  | Наименование затрат | Базисная стоимость | Коэф-ты тех. части | На ед. в базисных | Коэф-ты пересчета | На ед. в текущих | В текущих ценах |  |  | Стоимость 1 чел.-ч
|  | Стоимость транспортных расходов | 4.18 | 1 | 4.18 | 3.263 | 13.64 |  |  | 201.32
25 | 01-01-02-045 ФССЦпг-2001 Минстрой РФ пр. № 703 К=3,263 | Разгрузка при автомобильных перевозках кабеля (с использованием погрузчика). Коэф. пересчета к транспортным расходам 3,263 | 0.478 | 47.02 | -- | -- | 22.48 | -- | -- | -- | -- | --
|  |  | 1 т груза | -- | -- | -- |  |  | -- |  | -- | --
|  | Наименование затрат | Базисная стоимость | Коэф-ты тех. части | На ед. в базисных | Коэф-ты пересчета | На ед. в текущих | В текущих ценах |  |  | Стоимость 1 чел.-ч
|  | Стоимость транспортных расходов | 14.41 | 1 | 14.41 | 3.263 | 47.02 |  |  | 22.48
26 | 03-02-03-020 ФССЦпг-2001 Минстрой РФ пр. № 31 К=3,263 | Перевозка грузов III класса автомобилями бортовыми грузоподъемностью до 5 т на расстояние до 20 км. Коэф. пересчета к транспортным расходам 3,263 | 0.478 | 151.37 | -- | -- | 72.36 | -- | -- | -- | -- | --
|  |  | 1 т груза | -- | -- | -- |  |  | -- |  | -- | --
|  | Наименование затрат | Базисная стоимость | Коэф-ты тех. части | На ед. в базисных | Коэф-ты пересчета | На ед. в текущих | В текущих ценах |  |  | Стоимость 1 чел.-ч
|  | Стоимость транспортных расходов | 46.39 | 1 | 46.39 | 3.263 | 151.37 |  |  | 72.36
27 | 03-21-01-020 ФССЦпг-2001 Минстрой РФ пр. № 31 К=3,263 | Перевозка грузов I класса автомобилями-самосвалами грузоподъемностью 10 т работающих вне карьера на расстояние до 20 км (щебень, песок). Коэф. пересчета к транспортным расходам 3,263 | 14.76 | 50.09 | -- | -- | 739.28 | -- | -- | -- | -- | --
|  |  | 1 т груза | -- | -- | -- |  |  | -- |  | -- | --
|  | Наименование затрат | Базисная стоимость | Коэф-ты тех. части | На ед. в базисных | Коэф-ты пересчета | На ед. в текущих | В текущих ценах |  |  | Стоимость 1 чел.-ч
|  | Стоимость транспортных расходов | 15.35 | 1 | 15.35 | 3.263 | 50.09 |  |  | 739.28
|  | Итого прямые затраты по смете: | руб. |  |  |  | 28953.37 | 1744.32 | 2898.2 | 23129.41 |  | 214.9
|  |  | руб. | [5 empty] | 247.93 |  |  | 19.55
| Стоимость монтажных работ - |  | руб. |  |  |  | 25533.37
| Всего оплата труда - |  | руб. |  |  |  |  | 590.41
| Стоимость материалов и конструкций - |  | руб. |  |  |  | 22614.21
| Ресурсы на опробование - |  | руб. |  |  |  | 165.46
|  | Накладные расходы - | руб. |  |  |  | 525.47
|  | Сметная прибыль - | руб. |  |  |  | 307.01
| Всего, стоимость монтажных работ - |  | руб. |  |  |  | 26365.85
|  | Нормативная трудоемкость - | чел.-ч | [8 empty] | 56.82
|  | Сметная заработная плата - | руб. |  |  |  |  | 590.41
| Стоимость общестроительных работ - |  | руб. |  |  |  | 3419.99
| Всего оплата труда - |  | руб. |  |  |  |  | 1401.84
| Местные и неучтенные материалы |  | руб. |  |  |  | 349.76
| Транспортные расходы - |  | руб. |  |  |  | 1181.43
|  | Накладные расходы - | руб. |  |  |  | 1069.62
|  | Сметная прибыль - | руб. |  |  |  | 440.54
| Всего, стоимость общестроительных работ - |  | руб. |  |  |  | 4930.16
|  | Нормативная трудоемкость - | чел.-ч | [8 empty] | 177.63
|  | Сметная заработная плата - | руб. |  |  |  |  | 1401.84
|  | Итого по смете: | руб. |  |  |  | 31296.01
|  | Нормативная трудоемкость - | чел.-ч | [8 empty] | 234.45
|  | Сметная заработная плата - | руб. |  |  |  |  | 1992.25
Пересчет итогов в цены на г.
| Оплата труда осн. рабочих |  | 1744 | х 35,89 |  |  | 62592
| Затраты на экспл. машин |  | 2898 | х 12,55 |  |  | 36370
| (в т.ч. опл. труда механизаторов) |  | 248 | х 35,89 |  |  |  |  | 8901
| Стоимость материальных ресурсов |  | 24311 | х 5,7 |  |  | 138573
| Итого прямых затрат | [5 empty] | 237535
| Накладные расходы в текущих ценах |  | 1595 | х 35,89 | х 1,0 |  | 57245
| Сметная прибыль в текущих ценах |  | 748 | х 35,89 | х 1,0 |  | 26846
| ИТОГО в ценах на г. | [5 empty] | 321626
| Итого с непредвиденными затратами |  | 3 % | 321626 | 9649 |  | 331275
| Налог на добавленную стоимость (НДС) |  | 0 %
| Итого с налогом на добавленную стоимость (НДС) | [5 empty] | 331275
| Итого в прогнозном уровне |  | 331275 | х
| Составил |  |  | Борцова Т.Е.